## Sheet1
Приложение № 1 к договору № ____ от ______
«СОГЛАСОВАНО» |  |  |  | «УТВЕРЖДАЮ»
Смета на сумму: |  | 914568,19 руб. |  | Смета на сумму: |  |  | 914568,19 руб.
|  | / |  |  |  |  | /
« » |  | 20 г. |  | « » |  | 20 г.
Наименование программного продукта |  |  |  |  | ПК РИК (вер. 1.3.240520) | [6 empty] | Наименование программного продукта | ПК РИК (вер. 1.3.240520)
Наименование редакции сметных нормативов |  |  |  |  | ФСНБ-2022 с доп. и изм. 10 без ж/д перевозок (приказ Минстроя России № 323/пр) | [6 empty] | Наименование редакции сметных нормативов | ФСНБ-2022 с доп. и изм. 10 без ж/д перевозок (приказ Минстроя России № 323/пр)
Реквизиты приказа Минстроя России об утверждении дополнений и изменений к сметным нормативам |  |  |  |  | Письмо Минстроя России от 23.05.2024 г. № 29044-ИФ/09 | [6 empty] | Реквизиты приказа Минстроя России об утверждении дополнений и изменений к сметным нормативам | Письмо Минстроя России от 23.05.2024 г. № 29044-ИФ/09
Реквизиты письма Минстроя России об индексах изменения сметной стоимости строительства, включаемые в федеральный реестр сметных нормативов и размещаемые в федеральной государственной информационной системе ценообразования в строительстве, подготовленного в соответствии пунктом 85 Методики расчета индексов изменения сметной стоимости строительства, утвержденной приказом Министерства строительства и жилищно-коммунального хозяйства Российской Федерации от 5 июня 2019 г. № 326/пр |  |  |  |  | Письмо Минстроя России от 23.05.2024 г. № 29044-ИФ/09 | [6 empty] | Реквизиты письма Минстроя России об индексах изменения сметной стоимости строительства, включаемые в федеральный реестр сметных нормативов и размещаемые в федеральной государственной информационной системе ценообразования в строительстве, подготовленного в соответствии пунктом 85 Методики расчета индексов изменения сметной стоимости строительства, утвержденной приказом Министерства строительства и жилищно-коммунального хозяйства Российской Федерации от 5 июня 2019 г. № 326/пр | Письмо Минстроя России от 23.05.2024 г. № 29044-ИФ/09
Реквизиты нормативного правового акта об утверждении оплаты труда, утверждаемый в соответствии с пунктом 22(1) Правилами мониторинга цен, утвержденными постановлением Правительства Российской Федерации от 23 декабря 2016 г. № 1452 |  |  |  |  | Приказ Министерства строительства и инфраструктуры Челябинской области от 13.02.2024 № 60 | [6 empty] | Реквизиты нормативного правового акта об утверждении оплаты труда, утверждаемый в соответствии с пунктом 22(1) Правилами мониторинга цен, утвержденными постановлением Правительства Российской Федерации от 23 декабря 2016 г. № 1452 | Приказ Министерства строительства и инфраструктуры Челябинской области от 13.02.2024 № 60
Обоснование принятых текущих цен на строительные ресурсы | [11 empty] | Обоснование принятых текущих цен на строительные ресурсы
Наименование субъекта Российской Федерации |  |  |  |  | Челябинская область | [6 empty] | Наименование субъекта Российской Федерации | Челябинская область
Наименование зоны субъекта Российской Федерации |  |  |  |  | Челябинская область | [6 empty] | Наименование зоны субъекта Российской Федерации | Челябинская область
Алексей Клейменов
(наименование стройки)
(наименование объекта капитального строительства)
ЛОКАЛЬНЫЙ СМЕТНЫЙ РАСЧЁТ (СМЕТА) № 02-01-01 | [13 empty] | ЛОКАЛЬНЫЙ СМЕТНЫЙ РАСЧЁТ (СМЕТА) № 02-01-01
(наименование работ и затрат)
Составлен |  | ресурсно-индексным | методом
Основание
(проектная и (или) иная техническая документация)
Составлен(а) в текущем уровне цен |  |  | II квартал 2024
Сметная стоимость |  | 914.568 | тыс. руб. | Средства на оплату труда рабочих |  |  |  | 333,61 |  |  | тыс. руб.
|  |  |  | Средства на оплату труда машинистов |  |  |  | 4,67 |  |  | тыс. руб.
в том числе
строительных работ |  | 910,21 | тыс. руб. | Нормативные затраты труда рабочих |  |  |  | 1057.21 |  |  | чел.-ч.
монтажных работ |  | 4,36 | тыс. руб. | Нормативные затраты труда машинистов |  |  |  | 13.33 |  |  | чел.-ч.
оборудования
прочих затрат
№ п/п | Обоснование | Наименование работ и затрат | Единица измерения | Количество |  |  | Сметная стоимость, руб. | [7 empty] | № п/п | Обоснование | Наименование работ и затрат | Единица измерения | Количество | Сметная стоимость, руб.
|  |  |  | на единицу измерения | коэффициенты | всего с учётом коэффициентов | на единицу измерения в базисном уровне цен | индекс | на единицу измерения в текущем уровне цен | коэффициенты | всего в текущем уровне цен
1 | 2 | 3 | 4 | 5 | 6 | 7 | 8 | 9 | 10 | 11 | 12
1 | ГЭСНр 63-03-001-05 (Приказ № 905/пр от 26.10.2022) | Разборка облицовки стен: из керамических глазурованных плиток | 100 м2 | 0.92 |  | 0.92
| 1 | ОТ | чел.-ч |  |  | 68.356 |  |  |  |  | 18722.71
| 1-100-21 (Приказ № 1046/пр от 30.12.2021) | Средний разряд работы 2,1 | чел.-ч | 74.3 |  | 68.356 |  |  | 273.9 |  | 18722.71
Объём: (0,92)*74,3
| 2 | ЭМ | [8 empty] | 257.15
|  | ОТм(ЗТм) | чел.-ч |  |  | 0.322 |  |  |  |  | 95.41
| 91.06.06-048 (Приказ № 378/пр от 18.05.2022) | Подъемники одномачтовые, грузоподъемность до 500 кг, высота подъема 45 м | маш.-ч | 0.35 |  | 0.322 | 37.32 | 1.46 | 54.49 |  | 17.55
Объём: (0,92)*0,35
| 4-100-030 (Приказ № 1046/пр от 30.12.2021) | Средний разряд машиниста 3,0 | чел.-ч | 0.35 |  | 0.322 |  |  | 296.31 |  | 95.41
Объём: (0,322)*1
| 91.18.01-508 (Приказ № 905/пр от 26.10.2022) | Компрессоры винтовые передвижные с электродвигателем, давление до 1 МПа (10 атм), производительность до 5 м3/мин | маш.-ч | 1.64 |  | 1.5088 | 115.43 | 1.33 | 153.52 |  | 231.63
Объём: (0,92)*1,64
| 91.21.10-002 (Приказ № 378/пр от 18.05.2022) | Молотки отбойные пневматические при работе от передвижных компрессоров | маш.-ч | 3.28 |  | 3.0176 |  |  | 2.64 |  | 7.97
Объём: (0,92)*3,28
| 4 | М
| 999-9900 (Приказ № 1046/пр от 30.12.2021) | Строительный мусор | т | 4.41 |  | 4.0572
Объём: (0,92)*4,41
|  | Итого прямые затраты | [8 empty] | 19075.27
| 999-9900_02-15-1-01-0032 | Перевозка автомобилями-самосвалами грузоподъемностью: до 15 т грузов 1 класса по дорогам с усовершенствованным (асфальтобетонным, цементобетонным, железобетонным, обработанным органическим вяжущим) дорожным покрытием на расстояние до 32 км | т | 4.41 |  | 4.0572 |  |  | 264.94 |  | 1074.91
Объём: (4,0572)*1,0
|  | ФОТ | [8 empty] | 18818.12
| Пр/812-097.0-1 | НР Стекольные, обойные и облицовочные работы | % | 90 |  | 90 |  |  |  |  | 16936.31
| Пр/774-097.0 | СП Стекольные, обойные и облицовочные работы | % | 45 |  | 45 |  |  |  |  | 8468.15
|  | Всего по позиции | [6 empty] | 49515.91 |  | 45554.64
2 | ГЭСН 13-06-003-01 (Приказ № 378/пр от 18.05.2022) | Очистка поверхности щетками | м2 | 125 |  | 125
| Приказ №421 Оп. п.58б | По сметным нормам, включенным в ГЭСН (ФЕР, ТЕР), аналогичным технологическим процессам в новом строительстве, в том числе по возведению новых конструктивных элементов, ЗТ: 1.15, ЗТм: 1.25, ЭМ: 1.25
| 1 | ОТ | чел.-ч |  |  | 129.375 |  |  |  |  | 38335.11
| 1-100-30 (Приказ № 1046/пр от 30.12.2021) | Средний разряд работы 3,0 | чел.-ч | 0.9 | 1.15 | 129.375 |  |  | 296.31 |  | 38335.11
Объём: (125,0)*0,9
|  | Итого прямые затраты | [8 empty] | 38335.11
|  | ФОТ | [8 empty] | 38335.11
| Пр/812-013.0-1 | НР Защита строительных конструкций и оборудования от коррозии | % | 94 | 0.9 | 84.6 |  |  |  |  | 32431.5
| Пр/774-013.0 | СП Защита строительных конструкций и оборудования от коррозии | % | 51 | 0.85 | 43.35 |  |  |  |  | 16618.27
|  | Всего по позиции | [6 empty] | 699.08 |  | 87384.88
3 | ГЭСНр 69-01-015-01 (Приказ № 378/пр от 18.05.2022) | Затаривание строительного мусора в мешки | т | 2 |  | 2
| 1 | ОТ | чел.-ч |  |  | 2.06 |  |  |  |  | 512.94
| 1-100-10 (Приказ № 1046/пр от 30.12.2021) | Средний разряд работы 1,0 | чел.-ч | 1.03 |  | 2.06 |  |  | 249 |  | 512.94
Объём: (2,0)*1,03
| 4 | М | [8 empty] | 1089.82
| 01.7.20.03-0003 (Приказ № 817/пр от 14.11.2023) | Мешки полипропиленовые, размеры 550х1050 мм, грузоподъемность до 50 кг | 100 шт | 0.2 |  | 0.4 | 1828.55 | 1.49 | 2724.54 |  | 1089.82
Объём: (2,0)*0,2
|  | Итого прямые затраты | [8 empty] | 1602.76
|  | ФОТ | [8 empty] | 512.94
| Пр/812-103.0-1 | НР Прочие ремонтно-строительные работы | % | 92 |  | 92 |  |  |  |  | 471.9
| Пр/774-103.0 | СП Прочие ремонтно-строительные работы | % | 44 |  | 44 |  |  |  |  | 225.69
|  | Всего по позиции | [6 empty] | 1150.18 |  | 2300.35
4 | 47-1 | Погрузка группы грузов: Мусор строительный с погрузкой вручную | т | 2 |  | 2 |  |  | 849.66 |  | 1699.32
|  | Всего по позиции | [6 empty] | 849.66 |  | 1699.32
5 | 02-15-1-01-0032 | Перевозка автомобилями-самосвалами грузоподъемностью: до 15 т грузов 1 класса по дорогам с усовершенствованным (асфальтобетонным, цементобетонным, железобетонным, обработанным органическим вяжущим) дорожным покрытием на расстояние до 32 км | т | 2 |  | 2 |  |  | 264.94 |  | 529.88
|  | Всего по позиции | [6 empty] | 264.94 |  | 529.88
6 | ГЭСН 34-01-017-02 (Приказ № 551/пр от 02.08.2023) | Облицовка каркасов стен неперфорированными плитами: фанерой марки "ДФ-2" толщиной 4 мм | 100 м2 | 0.0216 |  | 0.0216
Объём: 0,3*1,2*6
| Приказ №421 Оп. п.58б | По сметным нормам, включенным в ГЭСН (ФЕР, ТЕР), аналогичным технологическим процессам в новом строительстве, в том числе по возведению новых конструктивных элементов, ЗТ: 1.15, ЗТм: 1.25, ЭМ: 1.25
| 1 | ОТ | чел.-ч |  |  | 2.2853 |  |  |  |  | 719.84
| 1-100-35 (Приказ № 1046/пр от 30.12.2021) | Средний разряд работы 3,5 | чел.-ч | 92 | 1.15 | 2.2853 |  |  | 314.99 |  | 719.84
Объём: (0,0216)*92
| 2 | ЭМ | [8 empty] | 5.37
|  | ОТм(ЗТм) | чел.-ч |  |  | 0.00891 |  |  |  |  | 2.97
| 91.14.02-001 (Приказ № 551/пр от 02.08.2023) | Автомобили бортовые, грузоподъемность до 5 т | маш.-ч | 0.33 | 1.25 | 0.00891 | 477.92 | 1.26 | 602.18 |  | 5.37
Объём: (0,0216)*0,33
| 4-100-040 (Приказ № 1046/пр от 30.12.2021) | Средний разряд машиниста 4,0 | чел.-ч | 0.33 | 1.25 | 0.00891 |  |  | 333.66 |  | 2.97
Объём: (0,007128)*1
| 4 | М | [8 empty] | 509.98
| 01.3.05.15-0031 (Приказ № 378/пр от 18.05.2022) | Калий углекислый технический (поташ) кальцинированный, сорт I | кг | 8.33 |  | 0.17993 | 72.48 | 1.28 | 92.77 |  | 16.69
Объём: (0,0216)*8,33
| 01.3.05.23-0103 (Приказ № 378/пр от 18.05.2022) | Натрий лаурилсульфат | кг | 1.04 |  | 0.022464 | 438.09 | 1.28 | 560.76 |  | 12.6
Объём: (0,0216)*1,04
| 01.7.15.14-0310 (Приказ № 551/пр от 02.08.2023) | Шурупы самонарезающие стальные оцинкованные с потайной головкой и крестообразным шлицем, остроконечные, диаметр 3,5 мм, длина 16 мм | кг | 2.1 |  | 0.04536 | 323.53 | 1.27 | 410.88 |  | 18.64
Объём: (0,0216)*2,1
| 14.4.03.09-0001 (Приказ № 378/пр от 18.05.2022) | Лак ХС-76 | т | 0.095 |  | 0.002052 | 197518.83 | 1.14 | 225171.47 |  | 462.05
Объём: (0,0216)*0,095
| 11.2.11.03 | Фанера, покрытая непрозрачной декоративной бумагой, марки ДФ-2, толщиной 4 мм | м2 | 105 |  | 2.268
|  | Итого прямые затраты | [8 empty] | 1238.16
6.1 | 11.2.11.04-0084 (Приказ № 551/пр от 02.08.2023) | Фанера с наружными слоями из шпона березы, марка ФК, сорт IV/IV, нешлифованная, толщина 6-8 мм | м3 | 0.84 |  | 0.018144 | 47381.8 | 0.6 | 28429.08 |  | 515.82
Объём: (0,0216)*105,0*0,008
|  | ФОТ | [8 empty] | 722.81
| Пр/812-028.0-1 | НР Сооружения связи, радиовещания и телевидения | % | 98 | 0.9 | 88.2 |  |  |  |  | 637.52
| Пр/774-028.0 | СП Сооружения связи, радиовещания и телевидения | % | 58 | 0.85 | 49.3 |  |  |  |  | 356.35
|  | Всего по позиции | [6 empty] | 127215.28 |  | 2747.85
7 | ГЭСН 10-05-001-01 (Приказ № 817/пр от 14.11.2023) | Устройство перегородок из гипсокартонных листов (ГКЛ) с одинарным металлическим каркасом и однослойной обшивкой с обеих сторон: глухих | 100 м2 | 0.1 |  | 0.1
| Приказ №421 Оп. п.58б | По сметным нормам, включенным в ГЭСН (ФЕР, ТЕР), аналогичным технологическим процессам в новом строительстве, в том числе по возведению новых конструктивных элементов, ЗТ: 1.15, ЗТм: 1.25, ЭМ: 1.25
| 1 | ОТ | чел.-ч |  |  | 11.27 |  |  |  |  | 3549.94
| 1-100-35 (Приказ № 1046/пр от 30.12.2021) | Средний разряд работы 3,5 | чел.-ч | 98 | 1.15 | 11.27 |  |  | 314.99 |  | 3549.94
Объём: (0,1)*98
| 2 | ЭМ | [8 empty] | 115.86
|  | ОТм(ЗТм) | чел.-ч |  |  | 0.09125 |  |  |  |  | 37.89
| 91.05.05-015 (Приказ № 378/пр от 18.05.2022) | Краны на автомобильном ходу, грузоподъемность 16 т | маш.-ч | 0.52 | 1.25 | 0.065 |  |  | 1536.07 |  | 99.84
Объём: (0,1)*0,52
| 4-100-060 (Приказ № 1046/пр от 30.12.2021) | Средний разряд машиниста 6,0 | чел.-ч | 0.52 | 1.25 | 0.065 |  |  | 448.2 |  | 29.13
Объём: (0,052)*1
| 91.14.02-001 (Приказ № 551/пр от 02.08.2023) | Автомобили бортовые, грузоподъемность до 5 т | маш.-ч | 0.21 | 1.25 | 0.02625 | 477.92 | 1.26 | 602.18 |  | 15.81
Объём: (0,1)*0,21
| 4-100-040 (Приказ № 1046/пр от 30.12.2021) | Средний разряд машиниста 4,0 | чел.-ч | 0.21 | 1.25 | 0.02625 |  |  | 333.66 |  | 8.76
Объём: (0,021)*1
| 91.21.12-004 (Приказ № 378/пр от 18.05.2022) | Ножницы электрические | маш.-ч | 0.56 | 1.25 | 0.07 |  |  | 3.03 |  | 0.21
Объём: (0,1)*0,56
| 4 | М | [8 empty] | 4374.32
| 01.7.03.01-0001 (Приказ № 378/пр от 18.05.2022) | Вода | м3 | 0.067 |  | 0.0067 | 35.71 | 0.66 | 23.57 |  | 0.16
Объём: (0,1)*0,067
| 01.7.03.04-0001 (Приказ № 378/пр от 18.05.2022) | Электроэнергия | кВт-ч | 2.764 |  | 0.2764 |  |  | 6.45 |  | 1.78
Объём: (0,1)*2,764
| 01.7.06.01-0042 (Приказ № 378/пр от 18.05.2022) | Ленты эластичные самоклеящиеся для профилей направляющих 50х30000 мм | м | 126 |  | 12.6 | 4.82 | 1.59 | 7.66 |  | 96.52
Объём: (0,1)*126
| 01.7.06.04-0002 (Приказ № 378/пр от 18.05.2022) | Ленты бумажные перфорированные армирующие для повышения трещиностойкости стыков, ширина 52 мм | м | 152 |  | 15.2 | 2.6 | 1.54 | 4 |  | 60.8
Объём: (0,1)*152
| 01.7.06.04-0007 (Приказ № 378/пр от 18.05.2022) | Ленты бумажные для создания искусственных трещин между каркасными конструкциями и примыкающими поверхностями, с липким слоем с одной стороны и антиадгезионным покрытием с другой, цвет белый, ширина 65 мм | 100 м | 1.77 |  | 0.177 | 1955.23 | 1.59 | 3108.82 |  | 550.26
Объём: (0,1)*1,77
| 01.7.15.07-0152 (Приказ № 378/пр от 18.05.2022) | Дюбели пластмассовые с шурупами, диаметр 6 мм, длина 35 мм, диаметр шурупа 3,5 мм, длина шурупа 50 мм | 100 шт | 1.69 |  | 0.169 | 52.34 | 1.27 | 66.47 |  | 11.23
Объём: (0,1)*1,69
| 01.7.15.14-0044 (Приказ № 378/пр от 18.05.2022) | Шурупы самонарезающие стальные оксидированные с потайной головкой и крестообразным шлицем, остроконечные, диаметр 3,5 мм, длина 25 мм | 100 шт | 35.33 |  | 3.533 | 23.02 | 1.27 | 29.24 |  | 103.3
Объём: (0,1)*35,33
| 07.2.06.03-0112 (Приказ № 378/пр от 18.05.2022) | Профиль направляющий из оцинкованной стали, для монтажа гипсовых перегородок и подвесных потолков, размеры 50х40 мм, толщина стали 0,6 мм | м | 151 |  | 15.1 | 71.61 | 0.91 | 65.17 |  | 984.07
Объём: (0,1)*151
| 07.2.06.03-0195 (Приказ № 378/пр от 18.05.2022) | Профиль стальной оцинкованный стоечный, размеры 50х50 мм, толщина 0,6 мм | м | 204 |  | 20.4 | 113.3 | 0.91 | 103.1 |  | 2103.24
Объём: (0,1)*204
| 14.4.01.02-0012 (Приказ № 378/пр от 18.05.2022) | Грунтовка укрепляющая, глубокого проникновения, быстросохнущая, паропроницаемая | кг | 20 |  | 2 | 68.29 | 1.63 | 111.31 |  | 222.62
Объём: (0,1)*20
| 14.5.11.03-0001 (Приказ № 378/пр от 18.05.2022) | Смеси сухие шпатлевочные на основе высокопрочного гипса с полимерными добавками, крупность заполнителя не более 0,15 мм, прочность на изгиб 2,7 МПа | кг | 10 |  | 1 | 66.77 | 1.27 | 84.8 |  | 84.8
Объём: (0,1)*10
| 14.5.11.03-0004 (Приказ № 378/пр от 18.05.2022) | Смеси сухие шпатлевочные универсальные на основе гипса с полимерными добавками, крупность заполнителя не более 0,2 мм, прочность на изгиб не менее 1,0 МПа | кг | 77 |  | 7.7 |  |  | 20.2 |  | 155.54
Объём: (0,1)*77
| 01.6.01.02 | Листы гипсокартонные | м2 | 210 |  | 21
| 12.2.03.15 | Материалы теплоизоляционные из минеральных волокон | м2 | 103 |  | 10.3
|  | Итого прямые затраты | [8 empty] | 8078.01
7.1 | 01.6.01.02-0006 (Приказ № 378/пр от 18.05.2022) | Листы гипсокартонные ГКЛ, толщина 12,5 мм | м2 | 210 |  | 21 | 92.12 | 1.31 | 120.68 |  | 2534.28
Объём: (0,1)*210,0
|  | ФОТ | [8 empty] | 3587.83
| Пр/812-010.0-1 | НР Деревянные конструкции | % | 108 | 0.9 | 97.2 |  |  |  |  | 3487.37
| Пр/774-010.0 | СП Деревянные конструкции | % | 55 | 0.85 | 46.75 |  |  |  |  | 1677.31
|  | Всего по позиции | [6 empty] | 157769.7 |  | 15776.97
8 | ГЭСН 15-01-047-15 (Приказ № 817/пр от 14.11.2023) Демонтаж. | Устройство потолков: плитно-ячеистых по каркасу из оцинкованного профиля | 100 м2 | 0.02 |  | 0.02
| 571/пр_2022_п.83_т.2_стр.2_стб.3 | Демонтаж (разборка) сборных деревянных конструкций, ЗТ: 0.8, ЗТм: 0.8, ЭМ: 0.8, М: 0
| 1 | ОТ | чел.-ч |  |  | 1.6394 |  |  |  |  | 534.74
| 1-100-38 (Приказ № 1046/пр от 30.12.2021) | Средний разряд работы 3,8 | чел.-ч | 102.46 | 0.8 | 1.6394 |  |  | 326.19 |  | 534.74
Объём: (0,02)*102,46
| 2 | ЭМ | [8 empty] | 44.79
|  | ОТм(ЗТм) | чел.-ч |  |  | 0.08544 |  |  |  |  | 28.05
| 91.06.06-048 (Приказ № 378/пр от 18.05.2022) | Подъемники одномачтовые, грузоподъемность до 500 кг, высота подъема 45 м | маш.-ч | 0.76 | 0.8 | 0.01216 | 37.32 | 1.46 | 54.49 |  | 0.66
Объём: (0,02)*0,76
| 4-100-030 (Приказ № 1046/пр от 30.12.2021) | Средний разряд машиниста 3,0 | чел.-ч | 0.76 | 0.8 | 0.01216 |  |  | 296.31 |  | 3.6
Объём: (0,0152)*1
| 91.14.02-001 (Приказ № 551/пр от 02.08.2023) | Автомобили бортовые, грузоподъемность до 5 т | маш.-ч | 4.58 | 0.8 | 0.07328 | 477.92 | 1.26 | 602.18 |  | 44.13
Объём: (0,02)*4,58
| 4-100-040 (Приказ № 1046/пр от 30.12.2021) | Средний разряд машиниста 4,0 | чел.-ч | 4.58 | 0.8 | 0.07328 |  |  | 333.66 |  | 24.45
Объём: (0,0916)*1
| 4 | М
| 01.7.03.04-0001 (Приказ № 378/пр от 18.05.2022) | Электроэнергия | кВт-ч | 2.782 | 0 | 0 |  |  | 6.45
Объём: (0,02)*2,782
| 01.6.04.02 | Панели потолочные с комплектующими | м2 | 103 |  | 0
|  | Итого прямые затраты | [8 empty] | 607.58
| 01.6.04.02 | Панели потолочные с комплектующими | м2 | 103 | 0 | 0
Объём: (0,02)*103,0
|  | ФОТ | [8 empty] | 562.79
| Пр/812-015.0-1 | НР Отделочные работы | % | 100 | 0.9 | 90 |  |  |  |  | 506.51
| Пр/774-015.0 | СП Отделочные работы | % | 49 | 0.85 | 41.65 |  |  |  |  | 234.4
|  | Всего по позиции | [6 empty] | 67424.5 |  | 1348.49
9 | ГЭСН 15-01-047-15 (Приказ № 817/пр от 14.11.2023) | Устройство потолков: плитно-ячеистых по каркасу из оцинкованного профиля | 100 м2 | 0.02 |  | 0.02
| Приказ №421 Оп. п.58б | По сметным нормам, включенным в ГЭСН (ФЕР, ТЕР), аналогичным технологическим процессам в новом строительстве, в том числе по возведению новых конструктивных элементов, ЗТ: 1.15, ЗТм: 1.25, ЭМ: 1.25
| 1 | ОТ | чел.-ч |  |  | 2.3566 |  |  |  |  | 768.69
| 1-100-38 (Приказ № 1046/пр от 30.12.2021) | Средний разряд работы 3,8 | чел.-ч | 102.46 | 1.15 | 2.3566 |  |  | 326.19 |  | 768.69
Объём: (0,02)*102,46
| 2 | ЭМ | [8 empty] | 69.99
|  | ОТм(ЗТм) | чел.-ч |  |  | 0.1335 |  |  |  |  | 43.83
| 91.06.06-048 (Приказ № 378/пр от 18.05.2022) | Подъемники одномачтовые, грузоподъемность до 500 кг, высота подъема 45 м | маш.-ч | 0.76 | 1.25 | 0.019 | 37.32 | 1.46 | 54.49 |  | 1.04
Объём: (0,02)*0,76
| 4-100-030 (Приказ № 1046/пр от 30.12.2021) | Средний разряд машиниста 3,0 | чел.-ч | 0.76 | 1.25 | 0.019 |  |  | 296.31 |  | 5.63
Объём: (0,0152)*1
| 91.14.02-001 (Приказ № 551/пр от 02.08.2023) | Автомобили бортовые, грузоподъемность до 5 т | маш.-ч | 4.58 | 1.25 | 0.1145 | 477.92 | 1.26 | 602.18 |  | 68.95
Объём: (0,02)*4,58
| 4-100-040 (Приказ № 1046/пр от 30.12.2021) | Средний разряд машиниста 4,0 | чел.-ч | 4.58 | 1.25 | 0.1145 |  |  | 333.66 |  | 38.2
Объём: (0,0916)*1
| 4 | М | [8 empty] | 0.36
| 01.7.03.04-0001 (Приказ № 378/пр от 18.05.2022) | Электроэнергия | кВт-ч | 2.782 |  | 0.05564 |  |  | 6.45 |  | 0.36
Объём: (0,02)*2,782
| 01.6.04.02 | Панели потолочные с комплектующими | м2 | 103 |  | 2.06
|  | Итого прямые затраты | [8 empty] | 882.87
| 01.6.04.02 | Панели потолочные с комплектующими | м2 | 103 |  | 2.06
Объём: (0,02)*103,0
|  | ФОТ | [8 empty] | 812.52
| Пр/812-015.0-1 | НР Отделочные работы | % | 100 | 0.9 | 90 |  |  |  |  | 731.27
| Пр/774-015.0 | СП Отделочные работы | % | 49 | 0.85 | 41.65 |  |  |  |  | 338.41
|  | Всего по позиции | [6 empty] | 97627.5 |  | 1952.55
10 | ГЭСН 10-05-012-01 (Приказ № 817/пр от 14.11.2023) | Облицовка стен глухих (без проемов) по металлическому одинарному каркасу гипсокартонными листами | 100 м2 | 0.05 |  | 0.05
| Приказ №421 Оп. п.58б | По сметным нормам, включенным в ГЭСН (ФЕР, ТЕР), аналогичным технологическим процессам в новом строительстве, в том числе по возведению новых конструктивных элементов, ЗТ: 1.15, ЗТм: 1.25, ЭМ: 1.25
| 1 | ОТ | чел.-ч |  |  | 4.6443 |  |  |  |  | 1445.53
| 1-100-34 (Приказ № 1046/пр от 30.12.2021) | Средний разряд работы 3,4 | чел.-ч | 80.77 | 1.15 | 4.6443 |  |  | 311.25 |  | 1445.53
Объём: (0,05)*80,77
| 2 | ЭМ | [8 empty] | 0.35
|  | ОТм(ЗТм) | чел.-ч |  |  | 0.00875 |  |  |  |  | 2.59
| 91.06.06-045 (Приказ № 378/пр от 18.05.2022) | Подъемники одномачтовые, грузоподъемность до 500 кг, высота подъема 15 м | маш.-ч | 0.14 | 1.25 | 0.00875 | 27.25 | 1.46 | 39.79 |  | 0.35
Объём: (0,05)*0,14
| 4-100-030 (Приказ № 1046/пр от 30.12.2021) | Средний разряд машиниста 3,0 | чел.-ч | 0.14 | 1.25 | 0.00875 |  |  | 296.31 |  | 2.59
Объём: (0,007)*1
| 4 | М | [8 empty] | 1053.74
| 01.7.03.01-0001 (Приказ № 378/пр от 18.05.2022) | Вода | м3 | 0.035 |  | 0.00175 | 35.71 | 0.66 | 23.57 |  | 0.04
Объём: (0,05)*0,035
| 01.7.03.04-0001 (Приказ № 378/пр от 18.05.2022) | Электроэнергия | кВт-ч | 2.1132 |  | 0.10566 |  |  | 6.45 |  | 0.68
Объём: (0,05)*2,1132
| 01.7.06.01-0042 (Приказ № 378/пр от 18.05.2022) | Ленты эластичные самоклеящиеся для профилей направляющих 50х30000 мм | м | 93.81 |  | 4.6905 | 4.82 | 1.59 | 7.66 |  | 35.93
Объём: (0,05)*93,81
| 01.7.06.04-0002 (Приказ № 378/пр от 18.05.2022) | Ленты бумажные перфорированные армирующие для повышения трещиностойкости стыков, ширина 52 мм | м | 130 |  | 6.5 | 2.6 | 1.54 | 4 |  | 26
Объём: (0,05)*130
| 01.7.06.04-0007 (Приказ № 378/пр от 18.05.2022) | Ленты бумажные для создания искусственных трещин между каркасными конструкциями и примыкающими поверхностями, с липким слоем с одной стороны и антиадгезионным покрытием с другой, цвет белый, ширина 65 мм | 100 м | 0.3333 |  | 0.016665 | 1955.23 | 1.59 | 3108.82 |  | 51.81
Объём: (0,05)*0,3333
| 01.7.15.07-0152 (Приказ № 378/пр от 18.05.2022) | Дюбели пластмассовые с шурупами, диаметр 6 мм, длина 35 мм, диаметр шурупа 3,5 мм, длина шурупа 50 мм | 100 шт | 3.53 |  | 0.1765 | 52.34 | 1.27 | 66.47 |  | 11.73
Объём: (0,05)*3,53
| 01.7.15.14-0042 (Приказ № 378/пр от 18.05.2022) | Шурупы самонарезающие стальные оксидированные с полукруглой головкой и крестообразным шлицем, остроконечные, диаметр 3,5 мм, длина 9,5 мм | 100 шт | 4.29 |  | 0.2145 | 23.01 | 1.27 | 29.22 |  | 6.27
Объём: (0,05)*4,29
| 01.7.15.14-0044 (Приказ № 378/пр от 18.05.2022) | Шурупы самонарезающие стальные оксидированные с потайной головкой и крестообразным шлицем, остроконечные, диаметр 3,5 мм, длина 25 мм | 100 шт | 16.67 |  | 0.8335 | 23.02 | 1.27 | 29.24 |  | 24.37
Объём: (0,05)*16,67
| 07.2.06.03-0119 (Приказ № 378/пр от 18.05.2022) | Профиль направляющий из оцинкованной стали, для монтажа гипсовых перегородок и подвесных потолков, размеры 28х27 мм, толщина стали 0,6 мм | м | 80.95 |  | 4.0475 | 44.16 | 0.91 | 40.19 |  | 162.67
Объём: (0,05)*80,95
| 07.2.06.03-0155 (Приказ № 817/пр от 14.11.2023) | Профиль направляющий из оцинкованной стали, размеры 60х27 мм, толщина стали 0,6 мм | м | 171.83 |  | 8.5915 | 64.44 | 0.91 | 58.64 |  | 503.81
Объём: (0,05)*171,83
| 07.2.06.04-0093 (Приказ № 817/пр от 14.11.2023) | Подвесы стальные оцинкованные прямые для крепления подвесного потолка к профилю, размеры профиля 60х27 мм, длина подвеса 300 мм, толщина 0,7 мм | 100 шт | 2.14 |  | 0.107 | 864.86 | 1.44 | 1245.4 |  | 133.26
Объём: (0,05)*2,14
| 07.2.06.05-0017 (Приказ № 817/пр от 14.11.2023) | Соединители профиля стальные оцинкованные одноуровневые потолочные (краб), размеры 148х148 мм, толщина 0,9 мм | 100 шт | 0.36 |  | 0.018 | 2013.47 | 1.44 | 2899.4 |  | 52.19
Объём: (0,05)*0,36
| 14.4.01.02-0012 (Приказ № 378/пр от 18.05.2022) | Грунтовка укрепляющая, глубокого проникновения, быстросохнущая, паропроницаемая | кг | 0.57 |  | 0.0285 | 68.29 | 1.63 | 111.31 |  | 3.17
Объём: (0,05)*0,57
| 14.5.11.03-0004 (Приказ № 378/пр от 18.05.2022) | Смеси сухие шпатлевочные универсальные на основе гипса с полимерными добавками, крупность заполнителя не более 0,2 мм, прочность на изгиб не менее 1,0 МПа | кг | 41.4 |  | 2.07 |  |  | 20.2 |  | 41.81
Объём: (0,05)*41,4
| 01.6.01.02 | Листы гипсокартонные | м2 | 105 |  | 5.25
|  | Итого прямые затраты | [8 empty] | 2502.21
10.1 | 01.6.01.02-0006 (Приказ № 378/пр от 18.05.2022) | Листы гипсокартонные ГКЛ, толщина 12,5 мм | м2 | 105 |  | 5.25 | 92.12 | 1.31 | 120.68 |  | 633.57
Объём: (0,05)*105,0
|  | ФОТ | [8 empty] | 1448.12
| Пр/812-010.0-1 | НР Деревянные конструкции | % | 108 | 0.9 | 97.2 |  |  |  |  | 1407.57
| Пр/774-010.0 | СП Деревянные конструкции | % | 55 | 0.85 | 46.75 |  |  |  |  | 677
|  | Всего по позиции | [6 empty] | 104407 |  | 5220.35
11 | ГЭСН 15-01-019-01 (Приказ № 102/пр от 16.02.2024) | Гладкая облицовка стен, столбов, пилястр и откосов (без карнизных, плинтусных и угловых плиток) без установки плиток туалетного гарнитура на цементном растворе: по кирпичу и бетону | 100 м2 | 2.167 |  | 2.167
Объём: 186+30,7
| Приказ №421 Оп. п.58б | По сметным нормам, включенным в ГЭСН (ФЕР, ТЕР), аналогичным технологическим процессам в новом строительстве, в том числе по возведению новых конструктивных элементов, ЗТ: 1.15, ЗТм: 1.25, ЭМ: 1.25
| 1 | ОТ | чел.-ч |  |  | 498.41 |  |  |  |  | 158853.24
| 1-100-36 (Приказ № 1046/пр от 30.12.2021) | Средний разряд работы 3,6 | чел.-ч | 200 | 1.15 | 498.41 |  |  | 318.72 |  | 158853.24
Объём: (2,167)*200
| 2 | ЭМ | [8 empty] | 344.58
|  | ОТм(ЗТм) | чел.-ч |  |  | 2.3295 |  |  |  |  | 702.06
| 91.06.05-011 (Приказ № 378/пр от 18.05.2022) | Погрузчики одноковшовые универсальные фронтальные пневмоколесные, номинальная вместимость основного ковша 2,6 м3, грузоподъемность 5 т | маш.-ч | 0.05 | 1.25 | 0.13544 |  |  | 1661.45 |  | 225.02
Объём: (2,167)*0,05
| 4-100-050 (Приказ № 1046/пр от 30.12.2021) | Средний разряд машиниста 5,0 | чел.-ч | 0.05 | 1.25 | 0.13544 |  |  | 383.46 |  | 51.93
Объём: (0,10835)*1
| 91.06.06-048 (Приказ № 378/пр от 18.05.2022) | Подъемники одномачтовые, грузоподъемность до 500 кг, высота подъема 45 м | маш.-ч | 0.81 | 1.25 | 2.1941 | 37.32 | 1.46 | 54.49 |  | 119.56
Объём: (2,167)*0,81
| 4-100-030 (Приказ № 1046/пр от 30.12.2021) | Средний разряд машиниста 3,0 | чел.-ч | 0.81 | 1.25 | 2.1941 |  |  | 296.31 |  | 650.13
Объём: (1,75527)*1
| 4 | М | [8 empty] | 921.61
| 01.7.03.01-0001 (Приказ № 378/пр от 18.05.2022) | Вода | м3 | 0.465 |  | 1.0077 | 35.71 | 0.66 | 23.57 |  | 23.75
Объём: (2,167)*0,465
| 01.7.07.29-0091 (Приказ № 378/пр от 18.05.2022) | Опилки древесные | м3 | 0.1 |  | 0.2167 | 732.2 | 1.18 | 864 |  | 187.23
Объём: (2,167)*0,1
| 01.7.20.08-0051 (Приказ № 817/пр от 14.11.2023) | Ветошь хлопчатобумажная цветная | кг | 0.5 |  | 1.0835 | 56.11 | 1.49 | 83.6 |  | 90.58
Объём: (2,167)*0,5
| 03.2.01.01-0001 (Приказ № 378/пр от 18.05.2022) | Портландцемент общестроительного назначения бездобавочный М400 Д0 (ЦЕМ I 32,5Н) | т | 0.04 |  | 0.08668 | 4800.85 | 1.49 | 7153.27 |  | 620.05
Объём: (2,167)*0,04
| 04.3.01.09 | Раствор готовый отделочный | м3 | 1.5 |  | 3.2505
| 06.2.05.04 | Плитки рядовые | м2 | 100 |  | 216.7
|  | Итого прямые затраты | [8 empty] | 160821.49
11.1 | 04.3.01.09-0014 (Приказ № 378/пр от 18.05.2022) | Раствор готовый кладочный, цементный, М100 | м3 | 1.5 |  | 3.2505 |  |  | 4843.62 |  | 15744.19
Объём: (2,167)*1,5
|  | ФОТ | [8 empty] | 159555.3
| Пр/812-015.0-1 | НР Отделочные работы | % | 100 | 0.9 | 90 |  |  |  |  | 143599.77
| Пр/774-015.0 | СП Отделочные работы | % | 49 | 0.85 | 41.65 |  |  |  |  | 66454.78
|  | Всего по позиции | [6 empty] | 178412.66 |  | 386620.23
12 | 09.2.01.05-0091 (Приказ № 378/пр от 18.05.2022) | Уголок алюминиевый декоративный, размеры 10х10 мм, толщина 1,5 мм | м | 139.26 |  | 139.26 | 39.18 | 1.41 | 55.24 |  | 7692.72
|  | Всего по позиции | [6 empty] | 55.24 |  | 7692.72
13 | ГЭСН 15-04-006-03 (Приказ № 378/пр от 18.05.2022) | Покрытие поверхностей грунтовкой глубокого проникновения: за 1 раз стен | 100 м2 | 2.167 |  | 2.167
Объём: 186+30,7
| Приказ №421 Оп. п.58б | По сметным нормам, включенным в ГЭСН (ФЕР, ТЕР), аналогичным технологическим процессам в новом строительстве, в том числе по возведению новых конструктивных элементов, ЗТ: 1.15, ЗТм: 1.25, ЭМ: 1.25
| 1 | ОТ | чел.-ч |  |  | 11.588 |  |  |  |  | 3866.46
| 1-100-40 (Приказ № 1046/пр от 30.12.2021) | Средний разряд работы 4,0 | чел.-ч | 4.65 | 1.15 | 11.588 |  |  | 333.66 |  | 3866.46
Объём: (2,167)*4,65
| 2 | ЭМ | [8 empty] | 17.79
|  | ОТм(ЗТм) | чел.-ч |  |  | 0.054175 |  |  |  |  | 17.07
| 91.06.06-048 (Приказ № 378/пр от 18.05.2022) | Подъемники одномачтовые, грузоподъемность до 500 кг, высота подъема 45 м | маш.-ч | 0.01 | 1.25 | 0.027088 | 37.32 | 1.46 | 54.49 |  | 1.48
Объём: (2,167)*0,01
| 4-100-030 (Приказ № 1046/пр от 30.12.2021) | Средний разряд машиниста 3,0 | чел.-ч | 0.01 | 1.25 | 0.027088 |  |  | 296.31 |  | 8.03
Объём: (0,02167)*1
| 91.14.02-001 (Приказ № 551/пр от 02.08.2023) | Автомобили бортовые, грузоподъемность до 5 т | маш.-ч | 0.01 | 1.25 | 0.027088 | 477.92 | 1.26 | 602.18 |  | 16.31
Объём: (2,167)*0,01
| 4-100-040 (Приказ № 1046/пр от 30.12.2021) | Средний разряд машиниста 4,0 | чел.-ч | 0.01 | 1.25 | 0.027088 |  |  | 333.66 |  | 9.04
Объём: (0,02167)*1
| 4 | М | [8 empty] | 18.12
| 01.7.20.08-0051 (Приказ № 817/пр от 14.11.2023) | Ветошь хлопчатобумажная цветная | кг | 0.1 |  | 0.2167 | 56.11 | 1.49 | 83.6 |  | 18.12
Объём: (2,167)*0,1
| 14.3.01.03 | Грунтовка | т | 0.0103 |  | 0.02232
|  | Итого прямые затраты | [8 empty] | 3919.44
13.1 | 14.3.01.03-0001 (Приказ № 378/пр от 18.05.2022) | Состав грунтовочный глубокого проникновения | кг | 10.3 |  | 22.3201 | 65.84 | 1.29 | 84.93 |  | 1895.65
Объём: (2,167)*0,0103*1000
|  | ФОТ | [8 empty] | 3883.53
| Пр/812-015.0-1 | НР Отделочные работы | % | 100 | 0.9 | 90 |  |  |  |  | 3495.18
| Пр/774-015.0 | СП Отделочные работы | % | 49 | 0.85 | 41.65 |  |  |  |  | 1617.49
|  | Всего по позиции | [6 empty] | 5042.81 |  | 10927.76
14 | ГЭСН 46-03-002-01 (Приказ № 378/пр от 18.05.2022) | Сверление установками алмазного бурения в железобетонных конструкциях горизонтальных отверстий глубиной 200 мм диаметром: 20 мм | 100 отверстий | 0.4 |  | 0.4
| 1 | ОТ | чел.-ч |  |  | 9.32 |  |  |  |  | 3109.71
| 1-100-40 (Приказ № 1046/пр от 30.12.2021) | Средний разряд работы 4,0 | чел.-ч | 23.3 |  | 9.32 |  |  | 333.66 |  | 3109.71
Объём: (0,4)*23,3
| 2 | ЭМ | [8 empty] | 817.95
|  | ОТм(ЗТм) | чел.-ч |  |  | 9.52 |  |  |  |  | 3614.69
| 91.14.02-001 (Приказ № 551/пр от 02.08.2023) | Автомобили бортовые, грузоподъемность до 5 т | маш.-ч | 1.8 |  | 0.72 | 477.92 | 1.26 | 602.18 |  | 433.57
Объём: (0,4)*1,8
| 4-100-040 (Приказ № 1046/пр от 30.12.2021) | Средний разряд машиниста 4,0 | чел.-ч | 1.8 |  | 0.72 |  |  | 333.66 |  | 240.24
Объём: (0,72)*1
| 91.21.20-013 (Приказ № 378/пр от 18.05.2022) | Установки алмазного бурения скважин в железобетоне электрические, диаметр бурения до 250 мм | маш.-ч | 22 |  | 8.8 | 33.86 | 1.29 | 43.68 |  | 384.38
Объём: (0,4)*22
| 4-100-050 (Приказ № 1046/пр от 30.12.2021) | Средний разряд машиниста 5,0 | чел.-ч | 22 |  | 8.8 |  |  | 383.46 |  | 3374.45
Объём: (8,8)*1
| 4 | М | [8 empty] | 5.6
| 01.7.03.01-0001 (Приказ № 378/пр от 18.05.2022) | Вода | м3 | 0.594 |  | 0.2376 | 35.71 | 0.66 | 23.57 |  | 5.6
Объём: (0,4)*0,594
| 01.7.17.09-0062 (Приказ № 551/пр от 02.08.2023) | Сверло кольцевое алмазное, диаметр 20 мм | шт | 0 |  | 0 | 452.45 | 1.24 | 561.04
Объём: (0,4)*0,0
|  | Итого прямые затраты | [8 empty] | 7547.95
14.1 | 01.7.17.09-0062 (Приказ № 551/пр от 02.08.2023) | Сверло кольцевое алмазное, диаметр 20 мм | шт | 2.5 |  | 1 | 452.45 | 1.24 | 561.04 |  | 561.04
|  | ФОТ | [8 empty] | 6724.4
| Пр/812-040.1-1 | НР Работы по реконструкции зданий и сооружений: усиление и замена существующих конструкций, возведение отдельных конструктивных элементов | % | 103 |  | 103 |  |  |  |  | 6926.13
| Пр/774-040.1 | СП Работы по реконструкции зданий и сооружений: усиление и замена существующих конструкций, возведение отдельных конструктивных элементов | % | 59 |  | 59 |  |  |  |  | 3967.4
|  | Всего по позиции | [6 empty] | 47506.3 |  | 19002.52
15 | ГЭСН 46-03-002-17 (Приказ № 378/пр от 18.05.2022) | На каждые 10 мм изменения глубины сверления добавляется или исключается: к норме 46-03-002-01 | 100 отверстий | -0.4 |  | -0.4
ЗТ: 10, ЗТм: 10, ЭМ: 10, М: 10
| 1 | ОТ | чел.-ч |  |  | -1.48 |  |  |  |  | -493.82
| 1-100-40 (Приказ № 1046/пр от 30.12.2021) | Средний разряд работы 4,0 | чел.-ч | 0.37 | 10 | -1.48 |  |  | 333.66 |  | -493.82
Объём: (-0,4)*0,37
| 2 | ЭМ | [8 empty] | -192.19
|  | ОТм(ЗТм) | чел.-ч |  |  | -4.4 |  |  |  |  | -1687.22
| 91.21.20-013 (Приказ № 378/пр от 18.05.2022) | Установки алмазного бурения скважин в железобетоне электрические, диаметр бурения до 250 мм | маш.-ч | 1.1 | 10 | -4.4 | 33.86 | 1.29 | 43.68 |  | -192.19
Объём: (-0,4)*1,1
| 4-100-050 (Приказ № 1046/пр от 30.12.2021) | Средний разряд машиниста 5,0 | чел.-ч | 1.1 | 10 | -4.4 |  |  | 383.46 |  | -1687.22
Объём: (-0,44)*1
| 4 | М | [8 empty] | -2.83
| 01.7.03.01-0001 (Приказ № 378/пр от 18.05.2022) | Вода | м3 | 0.03 | 10 | -0.12 | 35.71 | 0.66 | 23.57 |  | -2.83
Объём: (-0,4)*0,03
| 01.7.17.09-0062 (Приказ № 551/пр от 02.08.2023) | Сверло кольцевое алмазное, диаметр 20 мм | шт | 0 | 10 | 0 | 452.45 | 1.24 | 561.04
Объём: (-0,4)*0,0
|  | Итого прямые затраты | [8 empty] | -2376.06
15.1 | 01.7.17.09-0062 (Приказ № 551/пр от 02.08.2023) | Сверло кольцевое алмазное, диаметр 20 мм | шт | 0 | 10 | 0 | 452.45 | 1.24 | 561.04
Объём: (-0,4)*0,0
|  | ФОТ | [8 empty] | -2181.04
| Пр/812-040.1-1 | НР Работы по реконструкции зданий и сооружений: усиление и замена существующих конструкций, возведение отдельных конструктивных элементов | % | 103 |  | 103 |  |  |  |  | -2246.47
| Пр/774-040.1 | СП Работы по реконструкции зданий и сооружений: усиление и замена существующих конструкций, возведение отдельных конструктивных элементов | % | 59 |  | 59 |  |  |  |  | -1286.81
|  | Всего по позиции | [6 empty] | 14773.35 |  | -5909.34
16 | ГЭСНр 61-01-001-09 (Приказ № 817/пр от 14.11.2023) | Сплошное выравнивание внутренних поверхностей (однослойное оштукатуривание) из сухих растворных смесей толщиной до 10 мм для последующей окраски или оклейки обоями: стен | 100 м2 | 0.16 |  | 0.16
| 1 | ОТ | чел.-ч |  |  | 5.7328 |  |  |  |  | 1684.41
| 1-100-29 (Приказ № 1046/пр от 30.12.2021) | Средний разряд работы 2,9 | чел.-ч | 35.83 |  | 5.7328 |  |  | 293.82 |  | 1684.41
Объём: (0,16)*35,83
| 2 | ЭМ | [8 empty] | 7.52
|  | ОТм(ЗТм) | чел.-ч |  |  | 0.1504 |  |  |  |  | 44.85
| 91.06.05-011 (Приказ № 378/пр от 18.05.2022) | Погрузчики одноковшовые универсальные фронтальные пневмоколесные, номинальная вместимость основного ковша 2,6 м3, грузоподъемность 5 т | маш.-ч | 0.02 |  | 0.0032 |  |  | 1661.45 |  | 5.32
Объём: (0,16)*0,02
| 4-100-050 (Приказ № 1046/пр от 30.12.2021) | Средний разряд машиниста 5,0 | чел.-ч | 0.02 |  | 0.0032 |  |  | 383.46 |  | 1.23
Объём: (0,0032)*1
| 91.06.06-048 (Приказ № 378/пр от 18.05.2022) | Подъемники одномачтовые, грузоподъемность до 500 кг, высота подъема 45 м | маш.-ч | 0.21 |  | 0.0336 | 37.32 | 1.46 | 54.49 |  | 1.83
Объём: (0,16)*0,21
| 4-100-030 (Приказ № 1046/пр от 30.12.2021) | Средний разряд машиниста 3,0 | чел.-ч | 0.21 |  | 0.0336 |  |  | 296.31 |  | 9.96
Объём: (0,0336)*1
| 91.07.08-024 (Приказ № 378/пр от 18.05.2022) | Растворосмесители передвижные, объем барабана 65 л | маш.-ч | 0.71 |  | 0.1136 | 2.31 | 1.42 | 3.28 |  | 0.37
Объём: (0,16)*0,71
| 4-100-030 (Приказ № 1046/пр от 30.12.2021) | Средний разряд машиниста 3,0 | чел.-ч | 0.71 |  | 0.1136 |  |  | 296.31 |  | 33.66
Объём: (0,1136)*1
| 4 | М | [8 empty] | 1.93
| 01.7.03.01-0001 (Приказ № 378/пр от 18.05.2022) | Вода | м3 | 0.513 |  | 0.08208 | 35.71 | 0.66 | 23.57 |  | 1.93
Объём: (0,16)*0,513
| 04.3.02.09 | Смеси на цементной основе | т | 0.855 |  | 0.1368
| 14.4.01.02 | Грунтовка | т | П |  | П
|  | Итого прямые затраты | [8 empty] | 1738.71
16.1 | 14.5.11.03-0001 (Приказ № 378/пр от 18.05.2022) | Смеси сухие шпатлевочные на основе высокопрочного гипса с полимерными добавками, крупность заполнителя не более 0,15 мм, прочность на изгиб 2,7 МПа | кг | 160 |  | 25.6 | 66.77 | 1.27 | 84.8 |  | 2170.88
Объём: (0,16)*160
16.2 | 14.4.01.02-0012 (Приказ № 378/пр от 18.05.2022) | Грунтовка укрепляющая, глубокого проникновения, быстросохнущая, паропроницаемая | кг | 13 |  | 2.08 | 68.29 | 1.63 | 111.31 |  | 231.52
Объём: (0,16)*0,013*1000
|  | ФОТ | [8 empty] | 1729.26
| Пр/812-095.0-1 | НР Штукатурные работы | % | 89 |  | 89 |  |  |  |  | 1539.04
| Пр/774-095.0 | СП Штукатурные работы | % | 44 |  | 44 |  |  |  |  | 760.87
|  | Всего по позиции | [6 empty] | 40256.38 |  | 6441.02
17 | ГЭСН 15-04-005-07 (Приказ № 378/пр от 18.05.2022) | Окраска поливинилацетатными водоэмульсионными составами высококачественная: по штукатурке стен | 100 м2 | 2.09 |  | 2.09
| Приказ №421 Оп. п.58б | По сметным нормам, включенным в ГЭСН (ФЕР, ТЕР), аналогичным технологическим процессам в новом строительстве, в том числе по возведению новых конструктивных элементов, ЗТ: 1.15, ЗТм: 1.25, ЭМ: 1.25
| 1 | ОТ | чел.-ч |  |  | 150.2188 |  |  |  |  | 50121.99
| 1-100-40 (Приказ № 1046/пр от 30.12.2021) | Средний разряд работы 4,0 | чел.-ч | 62.5 | 1.15 | 150.2188 |  |  | 333.66 |  | 50121.99
Объём: (2,09)*62,5
| 2 | ЭМ | [8 empty] | 318.91
|  | ОТм(ЗТм) | чел.-ч |  |  | 0.60088 |  |  |  |  | 197.56
| 91.06.06-048 (Приказ № 378/пр от 18.05.2022) | Подъемники одномачтовые, грузоподъемность до 500 кг, высота подъема 45 м | маш.-ч | 0.03 | 1.25 | 0.078375 | 37.32 | 1.46 | 54.49 |  | 4.27
Объём: (2,09)*0,03
| 4-100-030 (Приказ № 1046/пр от 30.12.2021) | Средний разряд машиниста 3,0 | чел.-ч | 0.03 | 1.25 | 0.078375 |  |  | 296.31 |  | 23.22
Объём: (0,0627)*1
| 91.14.02-001 (Приказ № 551/пр от 02.08.2023) | Автомобили бортовые, грузоподъемность до 5 т | маш.-ч | 0.2 | 1.25 | 0.5225 | 477.92 | 1.26 | 602.18 |  | 314.64
Объём: (2,09)*0,2
| 4-100-040 (Приказ № 1046/пр от 30.12.2021) | Средний разряд машиниста 4,0 | чел.-ч | 0.2 | 1.25 | 0.5225 |  |  | 333.66 |  | 174.34
Объём: (0,418)*1
| 4 | М | [8 empty] | 7485.33
| 01.7.17.11-0011 (Приказ № 378/пр от 18.05.2022) | Шкурка шлифовальная двухслойная с зернистостью 40-25 | м2 | 0.88 |  | 1.8392 | 531.44 | 1.54 | 818.42 |  | 1505.24
Объём: (2,09)*0,88
| 01.7.20.08-0051 (Приказ № 817/пр от 14.11.2023) | Ветошь хлопчатобумажная цветная | кг | 0.36 |  | 0.7524 | 56.11 | 1.49 | 83.6 |  | 62.9
Объём: (2,09)*0,36
| 14.5.11.01-0001 (Приказ № 378/пр от 18.05.2022) | Шпатлевка клеевая | т | 0.079 |  | 0.16511 | 25237.94 | 1.42 | 35837.87 |  | 5917.19
Объём: (2,09)*0,079
| 14.3.02.01 | Краска водоэмульсионная | т | 0.063 |  | 0.13167
|  | Итого прямые затраты | [8 empty] | 58123.79
|  | ФОТ | [8 empty] | 50319.55
| Пр/812-015.0-1 | НР Отделочные работы | % | 100 | 0.9 | 90 |  |  |  |  | 45287.6
| Пр/774-015.0 | СП Отделочные работы | % | 49 | 0.85 | 41.65 |  |  |  |  | 20958.09
|  | Всего по позиции | [6 empty] | 59506.93 |  | 124369.48
18 | ГЭСН 15-04-006-03 (Приказ № 378/пр от 18.05.2022) | Покрытие поверхностей грунтовкой глубокого проникновения: за 1 раз стен | 100 м2 | 2.09 |  | 2.09
| Приказ №421 Оп. п.58б | По сметным нормам, включенным в ГЭСН (ФЕР, ТЕР), аналогичным технологическим процессам в новом строительстве, в том числе по возведению новых конструктивных элементов, ЗТ: 1.15, ЗТм: 1.25, ЭМ: 1.25
| 1 | ОТ | чел.-ч |  |  | 11.1763 |  |  |  |  | 3729.08
| 1-100-40 (Приказ № 1046/пр от 30.12.2021) | Средний разряд работы 4,0 | чел.-ч | 4.65 | 1.15 | 11.1763 |  |  | 333.66 |  | 3729.08
Объём: (2,09)*4,65
| 2 | ЭМ | [8 empty] | 17.15
|  | ОТм(ЗТм) | чел.-ч |  |  | 0.05225 |  |  |  |  | 16.46
| 91.06.06-048 (Приказ № 378/пр от 18.05.2022) | Подъемники одномачтовые, грузоподъемность до 500 кг, высота подъема 45 м | маш.-ч | 0.01 | 1.25 | 0.026125 | 37.32 | 1.46 | 54.49 |  | 1.42
Объём: (2,09)*0,01
| 4-100-030 (Приказ № 1046/пр от 30.12.2021) | Средний разряд машиниста 3,0 | чел.-ч | 0.01 | 1.25 | 0.026125 |  |  | 296.31 |  | 7.74
Объём: (0,0209)*1
| 91.14.02-001 (Приказ № 551/пр от 02.08.2023) | Автомобили бортовые, грузоподъемность до 5 т | маш.-ч | 0.01 | 1.25 | 0.026125 | 477.92 | 1.26 | 602.18 |  | 15.73
Объём: (2,09)*0,01
| 4-100-040 (Приказ № 1046/пр от 30.12.2021) | Средний разряд машиниста 4,0 | чел.-ч | 0.01 | 1.25 | 0.026125 |  |  | 333.66 |  | 8.72
Объём: (0,0209)*1
| 4 | М | [8 empty] | 17.47
| 01.7.20.08-0051 (Приказ № 817/пр от 14.11.2023) | Ветошь хлопчатобумажная цветная | кг | 0.1 |  | 0.209 | 56.11 | 1.49 | 83.6 |  | 17.47
Объём: (2,09)*0,1
| 14.3.01.03 | Грунтовка | т | 0.0103 |  | 0.021527
|  | Итого прямые затраты | [8 empty] | 3780.16
18.1 | 14.3.01.03-0001 (Приказ № 378/пр от 18.05.2022) | Состав грунтовочный глубокого проникновения | кг | 10.3 |  | 21.527 | 65.84 | 1.29 | 84.93 |  | 1828.29
Объём: (2,09)*0,0103*1000
|  | ФОТ | [8 empty] | 3745.54
| Пр/812-015.0-1 | НР Отделочные работы | % | 100 | 0.9 | 90 |  |  |  |  | 3370.99
| Пр/774-015.0 | СП Отделочные работы | % | 49 | 0.85 | 41.65 |  |  |  |  | 1560.02
|  | Всего по позиции | [6 empty] | 5042.8 |  | 10539.46
19 | ГЭСН 10-01-039-01 (Приказ № 551/пр от 02.08.2023) | Установка блоков в наружных и внутренних дверных проемах: в каменных стенах, площадь проема до 3 м2 | 100 м2 | 0.016 |  | 0.016
Объём: 2*0,8
| Приказ №421 Оп. п.58б | По сметным нормам, включенным в ГЭСН (ФЕР, ТЕР), аналогичным технологическим процессам в новом строительстве, в том числе по возведению новых конструктивных элементов, ЗТ: 1.15, ЗТм: 1.25, ЭМ: 1.25
| 1 | ОТ | чел.-ч |  |  | 1.6474 |  |  |  |  | 525.04
| 1-100-36 (Приказ № 1046/пр от 30.12.2021) | Средний разряд работы 3,6 | чел.-ч | 89.53 | 1.15 | 1.6474 |  |  | 318.72 |  | 525.04
Объём: (0,016)*89,53
| 2 | ЭМ | [8 empty] | 255.95
|  | ОТм(ЗТм) | чел.-ч |  |  | 0.2608 |  |  |  |  | 112.7
| 91.05.01-017 (Приказ № 905/пр от 26.10.2022) | Краны башенные, грузоподъемность 8 т | маш.-ч | 9.69 | 1.25 | 0.1938 |  |  | 965.98 |  | 187.21
Объём: (0,016)*9,69
| 4-100-060 (Приказ № 1046/пр от 30.12.2021) | Средний разряд машиниста 6,0 | чел.-ч | 9.69 | 1.25 | 0.1938 |  |  | 448.2 |  | 86.86
Объём: (0,15504)*1
| 91.05.05-015 (Приказ № 378/пр от 18.05.2022) | Краны на автомобильном ходу, грузоподъемность 16 т | маш.-ч | 1.52 | 1.25 | 0.0304 |  |  | 1536.07 |  | 46.7
Объём: (0,016)*1,52
| 4-100-060 (Приказ № 1046/пр от 30.12.2021) | Средний разряд машиниста 6,0 | чел.-ч | 1.52 | 1.25 | 0.0304 |  |  | 448.2 |  | 13.63
Объём: (0,02432)*1
| 91.14.02-001 (Приказ № 551/пр от 02.08.2023) | Автомобили бортовые, грузоподъемность до 5 т | маш.-ч | 1.83 | 1.25 | 0.0366 | 477.92 | 1.26 | 602.18 |  | 22.04
Объём: (0,016)*1,83
| 4-100-040 (Приказ № 1046/пр от 30.12.2021) | Средний разряд машиниста 4,0 | чел.-ч | 1.83 | 1.25 | 0.0366 |  |  | 333.66 |  | 12.21
Объём: (0,02928)*1
| 4 | М | [8 empty] | 171.64
| 01.7.14.01-0002 (Приказ № 378/пр от 18.05.2022) | Герметик пенополиуретановый (пена монтажная) универсальный, объем 1000 мл | шт | 32.4 |  | 0.5184 | 241.35 | 1.19 | 287.21 |  | 148.89
Объём: (0,016)*32,4
| 01.7.15.06-0111 (Приказ № 378/пр от 18.05.2022) | Гвозди строительные | т | 0.00413 |  | 6.61e-05 | 70296.2 | 1.27 | 89276.17 |  | 5.9
Объём: (0,016)*0,00413
| 04.3.01.07-0027 (Приказ № 378/пр от 18.05.2022) | Раствор штукатурный, известковый, М200 | м3 | 0.105 |  | 0.00168 | 3878.19 | 1.25 | 4847.74 |  | 8.14
Объём: (0,016)*0,105
| 11.1.03.06-0071 (Приказ № 1133/пр от 27.12.2022) | Доска обрезная хвойных пород, естественной влажности, длина 2-6,5 м, ширина 100-250 мм, толщина 25 мм, сорт III | м3 | 0.08 |  | 0.00128 | 5764.42 | 1.18 | 6802.02 |  | 8.71
Объём: (0,016)*0,08
| 01.7.04.07 | Скобяные изделия | компл | П |  | П
| 01.7.15.07 | Дюбели пластмассовые с шурупом | кг | П |  | П
| 11.2.02.01 | Блоки дверные | м2 | 100 |  | 1.6
|  | Итого прямые затраты | [8 empty] | 1065.33
19.1 | 01.7.04.11-0090 (Приказ № 817/пр от 14.11.2023) | Комплект монтажный для установки дверных блоков массой до 50 кг | компл | 62.5 |  | 1 | 465.34 | 1.27 | 590.98 |  | 590.98
|  | ФОТ | [8 empty] | 637.74
| Пр/812-010.0-1 | НР Деревянные конструкции | % | 108 | 0.9 | 97.2 |  |  |  |  | 619.88
| Пр/774-010.0 | СП Деревянные конструкции | % | 55 | 0.85 | 46.75 |  |  |  |  | 298.14
|  | Всего по позиции | [6 empty] | 160895.63 |  | 2574.33
20 | 11.2.02.01-1094 (Приказ № 703/пр от 26.08.2022) | Блок дверной деревянный внутренний распашной глухой, площадь до 2,0 м2, материал комбинированный с покрытием из полимерных пленок | м2 | 1.6 |  | 1.6 | 3027.77 | 1.77 | 5359.15 |  | 8574.64
|  | Всего по позиции | [6 empty] | 5359.15 |  | 8574.64
| Устройство проемов в раздевалке | [19 empty] | Устройство проемов в раздевалке
21 | ГЭСНр 63-03-004-01 (Приказ № 378/пр от 18.05.2022) | Разборка облицовки из гипсокартонных листов: стен и перегородок | 100 м2 | 0.042 |  | 0.042
Объём: 2,1*2
| 1 | ОТ | чел.-ч |  |  | 0.30702 |  |  |  |  | 92.12
| 1-100-31 (Приказ № 1046/пр от 30.12.2021) | Средний разряд работы 3,1 | чел.-ч | 7.31 |  | 0.30702 |  |  | 300.05 |  | 92.12
Объём: (0,042)*7,31
| 2 | ЭМ | [8 empty] | 0.46
|  | ОТм(ЗТм) | чел.-ч |  |  | 0.0084 |  |  |  |  | 2.49
| 91.06.06-048 (Приказ № 378/пр от 18.05.2022) | Подъемники одномачтовые, грузоподъемность до 500 кг, высота подъема 45 м | маш.-ч | 0.2 |  | 0.0084 | 37.32 | 1.46 | 54.49 |  | 0.46
Объём: (0,042)*0,2
| 4-100-030 (Приказ № 1046/пр от 30.12.2021) | Средний разряд машиниста 3,0 | чел.-ч | 0.2 |  | 0.0084 |  |  | 296.31 |  | 2.49
Объём: (0,0084)*1
|  | Итого прямые затраты | [8 empty] | 95.07
|  | ФОТ | [8 empty] | 94.61
| Пр/812-097.0-1 | НР Стекольные, обойные и облицовочные работы | % | 90 |  | 90 |  |  |  |  | 85.15
| Пр/774-097.0 | СП Стекольные, обойные и облицовочные работы | % | 45 |  | 45 |  |  |  |  | 42.57
|  | Всего по позиции | [6 empty] | 5304.52 |  | 222.79
| Устройство пандусов | [19 empty] | Устройство пандусов
22 | ГЭСН 09-04-012-01 (Приказ № 905/пр от 26.10.2022) Демонтаж | Установка металлических дверных блоков в готовые проемы | м2 | 1.8 |  | 1.8
Объём: 0,9*2
| Приказ №421 Оп. п.58б | По сметным нормам, включенным в ГЭСН (ФЕР, ТЕР), аналогичным технологическим процессам в новом строительстве, в том числе по возведению новых конструктивных элементов, ЗТ: 1.15, ЗТм: 1.25, ЭМ: 1.25
| 1 | ОТ | чел.-ч |  |  | 4.968 |  |  |  |  | 1707.1
| 1-100-42 (Приказ № 1046/пр от 30.12.2021) | Средний разряд работы 4,2 | чел.-ч | 2.4 | 1.15 | 4.968 |  |  | 343.62 |  | 1707.1
Объём: (1,8)*2,4
| 2 | ЭМ | [8 empty] | 257.83
|  | ОТм(ЗТм) | чел.-ч |  |  | 0.3825 |  |  |  |  | 127.62
| 91.14.02-001 (Приказ № 551/пр от 02.08.2023) | Автомобили бортовые, грузоподъемность до 5 т | маш.-ч | 0.17 | 1.25 | 0.3825 | 477.92 | 1.26 | 602.18 |  | 230.33
Объём: (1,8)*0,17
| 4-100-040 (Приказ № 1046/пр от 30.12.2021) | Средний разряд машиниста 4,0 | чел.-ч | 0.17 | 1.25 | 0.3825 |  |  | 333.66 |  | 127.62
Объём: (0,306)*1
| 91.17.04-233 (Приказ № 378/пр от 18.05.2022) | Аппараты сварочные для ручной дуговой сварки, сварочный ток до 350 А | маш.-ч | 0.4 | 1.25 | 0.9 |  |  | 30.56 |  | 27.5
Объём: (1,8)*0,4
| 4 | М | [8 empty] | 838.32
| 01.7.03.04-0001 (Приказ № 378/пр от 18.05.2022) | Электроэнергия | кВт-ч | 0.1384 |  | 0.24912 |  |  | 6.45 |  | 1.61
Объём: (1,8)*0,1384
| 01.7.11.07-0227 (Приказ № 378/пр от 18.05.2022) | Электроды сварочные для сварки низколегированных и углеродистых сталей УОНИ 13/45, Э42А, диаметр 4-5 мм | кг | 0.1 |  | 0.18 | 155.63 | 1.02 | 158.74 |  | 28.57
Объём: (1,8)*0,1
| 08.4.01.02-0011 (Приказ № 378/пр от 18.05.2022) | Детали закладные и накладные изготовленные без применения сварки, гнутья, сверления (пробивки) отверстий, поставляемые отдельно | т | 0.003 |  | 0.0054 | 115095.05 | 1.17 | 134661.21 |  | 727.17
Объём: (1,8)*0,003
| 14.5.01.05-0011 (Приказ № 378/пр от 18.05.2022) | Герметик пенополиуретановый (пена монтажная) универсальный, объем 850 мл | шт | 0.1 |  | 0.18 | 377.99 | 1.19 | 449.81 |  | 80.97
Объём: (1,8)*0,1
| 01.7.04.07 | Скобяные изделия | компл | П |  | П
| 07.1.01.03 | Блоки дверные металлические | м2 | 1 |  | 1.8
|  | Итого прямые затраты | [8 empty] | 2930.87
| 01.7.04.07 | Скобяные изделия | компл | 0 |  | 0
Объём: (1,8)*0,0
| 07.1.01.03 | Блоки дверные металлические | м2 | 1 |  | 1.8
Объём: (1,8)*1,0
|  | ФОТ | [8 empty] | 1834.72
| Пр/812-009.0-1 | НР Строительные металлические конструкции | % | 93 | 0.9 | 83.7 |  |  |  |  | 1535.66
| Пр/774-009.0 | СП Строительные металлические конструкции | % | 62 | 0.85 | 52.7 |  |  |  |  | 966.9
|  | Всего по позиции | [6 empty] | 3018.57 |  | 5433.43
23 | ГЭСН 09-04-012-01 (Приказ № 905/пр от 26.10.2022) | Установка металлических дверных блоков в готовые проемы | м2 | 1.8 |  | 1.8
Объём: 0,9*2
| Приказ №421 Оп. п.58б | По сметным нормам, включенным в ГЭСН (ФЕР, ТЕР), аналогичным технологическим процессам в новом строительстве, в том числе по возведению новых конструктивных элементов, ЗТ: 1.15, ЗТм: 1.25, ЭМ: 1.25
| 1 | ОТ | чел.-ч |  |  | 4.968 |  |  |  |  | 1707.1
| 1-100-42 (Приказ № 1046/пр от 30.12.2021) | Средний разряд работы 4,2 | чел.-ч | 2.4 | 1.15 | 4.968 |  |  | 343.62 |  | 1707.1
Объём: (1,8)*2,4
| 2 | ЭМ | [8 empty] | 257.83
|  | ОТм(ЗТм) | чел.-ч |  |  | 0.3825 |  |  |  |  | 127.62
| 91.14.02-001 (Приказ № 551/пр от 02.08.2023) | Автомобили бортовые, грузоподъемность до 5 т | маш.-ч | 0.17 | 1.25 | 0.3825 | 477.92 | 1.26 | 602.18 |  | 230.33
Объём: (1,8)*0,17
| 4-100-040 (Приказ № 1046/пр от 30.12.2021) | Средний разряд машиниста 4,0 | чел.-ч | 0.17 | 1.25 | 0.3825 |  |  | 333.66 |  | 127.62
Объём: (0,306)*1
| 91.17.04-233 (Приказ № 378/пр от 18.05.2022) | Аппараты сварочные для ручной дуговой сварки, сварочный ток до 350 А | маш.-ч | 0.4 | 1.25 | 0.9 |  |  | 30.56 |  | 27.5
Объём: (1,8)*0,4
| 4 | М | [8 empty] | 838.32
| 01.7.03.04-0001 (Приказ № 378/пр от 18.05.2022) | Электроэнергия | кВт-ч | 0.1384 |  | 0.24912 |  |  | 6.45 |  | 1.61
Объём: (1,8)*0,1384
| 01.7.11.07-0227 (Приказ № 378/пр от 18.05.2022) | Электроды сварочные для сварки низколегированных и углеродистых сталей УОНИ 13/45, Э42А, диаметр 4-5 мм | кг | 0.1 |  | 0.18 | 155.63 | 1.02 | 158.74 |  | 28.57
Объём: (1,8)*0,1
| 08.4.01.02-0011 (Приказ № 378/пр от 18.05.2022) | Детали закладные и накладные изготовленные без применения сварки, гнутья, сверления (пробивки) отверстий, поставляемые отдельно | т | 0.003 |  | 0.0054 | 115095.05 | 1.17 | 134661.21 |  | 727.17
Объём: (1,8)*0,003
| 14.5.01.05-0011 (Приказ № 378/пр от 18.05.2022) | Герметик пенополиуретановый (пена монтажная) универсальный, объем 850 мл | шт | 0.1 |  | 0.18 | 377.99 | 1.19 | 449.81 |  | 80.97
Объём: (1,8)*0,1
| 01.7.04.07 | Скобяные изделия | компл | П |  | П
| 07.1.01.03 | Блоки дверные металлические | м2 | 1 |  | 1.8
|  | Итого прямые затраты | [8 empty] | 2930.87
|  | ФОТ | [8 empty] | 1834.72
| Пр/812-009.0-1 | НР Строительные металлические конструкции | % | 93 | 0.9 | 83.7 |  |  |  |  | 1535.66
| Пр/774-009.0 | СП Строительные металлические конструкции | % | 62 | 0.85 | 52.7 |  |  |  |  | 966.9
|  | Всего по позиции | [6 empty] | 3018.57 |  | 5433.43
24 | ГЭСНр 57-01-002-08 (Приказ № 905/пр от 26.10.2022) | Разборка покрытий полов: из керамогранитных плит | 100 м2 | 0.03 |  | 0.03
| 1 | ОТ | чел.-ч |  |  | 2.3622 |  |  |  |  | 688.18
| 1-100-28 (Приказ № 1046/пр от 30.12.2021) | Средний разряд работы 2,8 | чел.-ч | 78.74 |  | 2.3622 |  |  | 291.33 |  | 688.18
Объём: (0,03)*78,74
| 2 | ЭМ | [8 empty] | 1.29
|  | ОТм(ЗТм) | чел.-ч |  |  | 0.0237 |  |  |  |  | 7.02
| 91.06.06-048 (Приказ № 378/пр от 18.05.2022) | Подъемники одномачтовые, грузоподъемность до 500 кг, высота подъема 45 м | маш.-ч | 0.79 |  | 0.0237 | 37.32 | 1.46 | 54.49 |  | 1.29
Объём: (0,03)*0,79
| 4-100-030 (Приказ № 1046/пр от 30.12.2021) | Средний разряд машиниста 3,0 | чел.-ч | 0.79 |  | 0.0237 |  |  | 296.31 |  | 7.02
Объём: (0,0237)*1
| 4 | М
| 999-9900 (Приказ № 1046/пр от 30.12.2021) | Строительный мусор | т | 4.3 |  | 0.129
Объём: (0,03)*4,3
|  | Итого прямые затраты | [8 empty] | 696.49
|  | ФОТ | [8 empty] | 695.2
| Пр/812-091.0-1 | НР Полы | % | 89 |  | 89 |  |  |  |  | 618.73
| Пр/774-091.0 | СП Полы | % | 49 |  | 49 |  |  |  |  | 340.65
|  | Всего по позиции | [6 empty] | 55195.67 |  | 1655.87
25 | ГЭСН 11-01-047-02 (Приказ № 378/пр от 18.05.2022) | Устройство покрытий из плит керамогранитных размером: 60х60 см | 100 м2 | 0.03 |  | 0.03
| Приказ №421 Оп. п.58б | По сметным нормам, включенным в ГЭСН (ФЕР, ТЕР), аналогичным технологическим процессам в новом строительстве, в том числе по возведению новых конструктивных элементов, ЗТ: 1.15, ЗТм: 1.25, ЭМ: 1.25
| 1 | ОТ | чел.-ч |  |  | 8.1047 |  |  |  |  | 2462.06
| 1-100-32 (Приказ № 1046/пр от 30.12.2021) | Средний разряд работы 3,2 | чел.-ч | 234.92 | 1.15 | 8.1047 |  |  | 303.78 |  | 2462.06
Объём: (0,03)*234,92
| 2 | ЭМ | [8 empty] | 1.28
|  | ОТм(ЗТм) | чел.-ч |  |  | 0.064875 |  |  |  |  | 19.42
| 91.05.01-016 (Приказ № 378/пр от 18.05.2022) | Краны башенные, грузоподъемность 5 т | маш.-ч | 0.02 | 1.25 | 0.00075 | 251.77 | 1.36 | 342.41 |  | 0.26
Объём: (0,03)*0,02
| 4-100-060 (Приказ № 1046/пр от 30.12.2021) | Средний разряд машиниста 6,0 | чел.-ч | 0.02 | 1.25 | 0.00075 |  |  | 448.2 |  | 0.34
Объём: (0,0006)*1
| 91.05.05-015 (Приказ № 378/пр от 18.05.2022) | Краны на автомобильном ходу, грузоподъемность 16 т | маш.-ч | 0.01 | 1.25 | 0.000375 |  |  | 1536.07 |  | 0.58
Объём: (0,03)*0,01
| 4-100-060 (Приказ № 1046/пр от 30.12.2021) | Средний разряд машиниста 6,0 | чел.-ч | 0.01 | 1.25 | 0.000375 |  |  | 448.2 |  | 0.17
Объём: (0,0003)*1
| 91.07.08-024 (Приказ № 378/пр от 18.05.2022) | Растворосмесители передвижные, объем барабана 65 л | маш.-ч | 1.69 | 1.25 | 0.063375 | 2.31 | 1.42 | 3.28 |  | 0.21
Объём: (0,03)*1,69
| 4-100-030 (Приказ № 1046/пр от 30.12.2021) | Средний разряд машиниста 3,0 | чел.-ч | 1.69 | 1.25 | 0.063375 |  |  | 296.31 |  | 18.78
Объём: (0,0507)*1
| 91.14.02-001 (Приказ № 551/пр от 02.08.2023) | Автомобили бортовые, грузоподъемность до 5 т | маш.-ч | 0.01 | 1.25 | 0.000375 | 477.92 | 1.26 | 602.18 |  | 0.23
Объём: (0,03)*0,01
| 4-100-040 (Приказ № 1046/пр от 30.12.2021) | Средний разряд машиниста 4,0 | чел.-ч | 0.01 | 1.25 | 0.000375 |  |  | 333.66 |  | 0.13
Объём: (0,0003)*1
| 4 | М | [8 empty] | 20.02
| 01.7.03.01-0001 (Приказ № 378/пр от 18.05.2022) | Вода | м3 | 0.44 |  | 0.0132 | 35.71 | 0.66 | 23.57 |  | 0.31
Объём: (0,03)*0,44
| 01.7.03.04-0001 (Приказ № 378/пр от 18.05.2022) | Электроэнергия | кВт-ч | 0.0325 |  | 0.000975 |  |  | 6.45 |  | 0.01
Объём: (0,03)*0,0325
| 04.3.02.09-0102 (Приказ № 378/пр от 18.05.2022) | Смеси сухие водостойкие для затирки межплиточных швов шириной 1-6 мм (различная цветовая гамма) | т | 0.009 |  | 0.00027 | 37800.3 | 1.93 | 72954.58 |  | 19.7
Объём: (0,03)*0,009
| 06.2.05.03 | Плиты керамогранитные 600х600 мм | м2 | 102 |  | 3.06
| 11.2.04.05 | Рейки деревянные | м3 | 0.01 |  | 0.0003
| 14.1.06.02 | Клей для облицовочных работ (сухая смесь) | т | 1.2 |  | 0.036
| 14.4.01.21 | Грунтовка | т | П |  | П
|  | Итого прямые затраты | [8 empty] | 2502.78
25.1 | 14.1.06.02-0202 (Приказ № 378/пр от 18.05.2022) | Клей монтажный сухой для внутренних и наружных работ на основе цементного вяжущего, для тяжелой плитки, керамогранита, мозаики, камня | т | 1.2 |  | 0.036 | 14353.15 | 1.1 | 15788.47 |  | 568.38
Объём: (0,03)*1,2
25.2 | 14.4.01.21-0314 (Приказ № 378/пр от 18.05.2022) | Грунтовка с высокой степенью проникновения для укрепления бетонных поверхностей | кг | 13 |  | 0.39 | 1284.05 | 1.29 | 1656.42 |  | 646
Объём: (0,03)*0,013*1000
|  | ФОТ | [8 empty] | 2481.48
| Пр/812-011.0-1 | НР Полы | % | 112 | 0.9 | 100.8 |  |  |  |  | 2501.33
| Пр/774-011.0 | СП Полы | % | 65 | 0.85 | 55.25 |  |  |  |  | 1371.02
|  | Всего по позиции | [6 empty] | 252983.67 |  | 7589.51
26 | ГЭСНр 67-01-004-01 (Приказ № 378/пр от 18.05.2022) | Демонтаж: выключателей, розеток | 100 шт | 0.14 |  | 0.14
| 1 | ОТ | чел.-ч |  |  | 0.8176 |  |  |  |  | 221.9
| 1-100-20 (Приказ № 1046/пр от 30.12.2021) | Средний разряд работы 2,0 | чел.-ч | 5.84 |  | 0.8176 |  |  | 271.41 |  | 221.9
Объём: (0,14)*5,84
|  | Итого прямые затраты | [8 empty] | 221.9
|  | ФОТ | [8 empty] | 221.9
| Пр/812-101.0-1 | НР Электромонтажные работы | % | 91 |  | 91 |  |  |  |  | 201.93
| Пр/774-101.0 | СП Электромонтажные работы | % | 48 |  | 48 |  |  |  |  | 106.51
|  | Всего по позиции | [6 empty] | 3788.14 |  | 530.34
27 | ГЭСНм 08-03-591-09 (Приказ № 551/пр от 02.08.2023) | Розетка штепсельная: утопленного типа при скрытой проводке | 100 шт | 0.14 |  | 0.14
| 1 | ОТ | чел.-ч |  |  | 4.2672 |  |  |  |  | 1466.3
| 1-100-42 (Приказ № 1046/пр от 30.12.2021) | Средний разряд работы 4,2 | чел.-ч | 30.48 |  | 4.2672 |  |  | 343.62 |  | 1466.3
Объём: (0,14)*30,48
| 2 | ЭМ | [8 empty] | 8.14
|  | ОТм(ЗТм) | чел.-ч |  |  | 0.007 |  |  |  |  | 2.81
| 91.05.05-015 (Приказ № 378/пр от 18.05.2022) | Краны на автомобильном ходу, грузоподъемность 16 т | маш.-ч | 0.03 |  | 0.0042 |  |  | 1536.07 |  | 6.45
Объём: (0,14)*0,03
| 4-100-060 (Приказ № 1046/пр от 30.12.2021) | Средний разряд машиниста 6,0 | чел.-ч | 0.03 |  | 0.0042 |  |  | 448.2 |  | 1.88
Объём: (0,0042)*1
| 91.14.02-001 (Приказ № 551/пр от 02.08.2023) | Автомобили бортовые, грузоподъемность до 5 т | маш.-ч | 0.02 |  | 0.0028 | 477.92 | 1.26 | 602.18 |  | 1.69
Объём: (0,14)*0,02
| 4-100-040 (Приказ № 1046/пр от 30.12.2021) | Средний разряд машиниста 4,0 | чел.-ч | 0.02 |  | 0.0028 |  |  | 333.66 |  | 0.93
Объём: (0,0028)*1
| 4 | М | [8 empty] | 147.31
| 01.7.06.05-0041 (Приказ № 378/пр от 18.05.2022) | Ленты изоляционные хлопчатобумажные прорезиненные для электромонтажных и ремонтных работ, цвет черный, ширина 20 мм, толщина 0,35 мм | м | 35 |  | 4.9 | 5.87 | 1.54 | 9.04 |  | 44.3
Объём: (0,14)*35
| 01.7.15.03-0042 (Приказ № 378/пр от 18.05.2022) | Болты с гайками и шайбами строительные | кг | 1.5 |  | 0.21 | 174.93 | 1.15 | 201.17 |  | 42.25
Объём: (0,14)*1,5
| 03.1.01.01-0002 (Приказ № 378/пр от 18.05.2022) | Гипс строительный Г-3 | т | 0.00315 |  | 0.000441 | 4338.27 | 1.17 | 5075.78 |  | 2.24
Объём: (0,14)*0,00315
| 20.2.02.01-0019 (Приказ № 378/пр от 18.05.2022) | Втулки изолирующие, размеры 65х50х18 мм | 1000 шт | 0.102 |  | 0.01428 | 3658.94 | 1.12 | 4098.01 |  | 58.52
Объём: (0,14)*0,102
|  | Итого прямые затраты | [8 empty] | 1624.56
27.1 | 421/пр_2020_п.75_пп.а (Приказ № 1046/пр от 30.12.2021) | Сметная стоимость вспомогательных ненормируемых материальных ресурсов, не учтенная в сметной норме, 2% | % | 2 |  | 2 |  |  |  |  | 29.33
|  | ФОТ | [8 empty] | 1469.11
| Пр/812-049.3-1 | НР Электротехнические установки на других объектах | % | 97 |  | 97 |  |  |  |  | 1425.04
| Пр/774-049.3 | СП Электротехнические установки на других объектах | % | 51 |  | 51 |  |  |  |  | 749.25
|  | Всего по позиции | [6 empty] | 27344.14 |  | 3828.18
28 | ГЭСН 46-03-002-01 (Приказ № 378/пр от 18.05.2022) | Сверление установками алмазного бурения в железобетонных конструкциях горизонтальных отверстий глубиной 200 мм диаметром: 20 мм | 100 отверстий | 0.1 |  | 0.1
| 1 | ОТ | чел.-ч |  |  | 2.33 |  |  |  |  | 777.43
| 1-100-40 (Приказ № 1046/пр от 30.12.2021) | Средний разряд работы 4,0 | чел.-ч | 23.3 |  | 2.33 |  |  | 333.66 |  | 777.43
Объём: (0,1)*23,3
| 2 | ЭМ | [8 empty] | 204.49
|  | ОТм(ЗТм) | чел.-ч |  |  | 2.38 |  |  |  |  | 903.67
| 91.14.02-001 (Приказ № 551/пр от 02.08.2023) | Автомобили бортовые, грузоподъемность до 5 т | маш.-ч | 1.8 |  | 0.18 | 477.92 | 1.26 | 602.18 |  | 108.39
Объём: (0,1)*1,8
| 4-100-040 (Приказ № 1046/пр от 30.12.2021) | Средний разряд машиниста 4,0 | чел.-ч | 1.8 |  | 0.18 |  |  | 333.66 |  | 60.06
Объём: (0,18)*1
| 91.21.20-013 (Приказ № 378/пр от 18.05.2022) | Установки алмазного бурения скважин в железобетоне электрические, диаметр бурения до 250 мм | маш.-ч | 22 |  | 2.2 | 33.86 | 1.29 | 43.68 |  | 96.1
Объём: (0,1)*22
| 4-100-050 (Приказ № 1046/пр от 30.12.2021) | Средний разряд машиниста 5,0 | чел.-ч | 22 |  | 2.2 |  |  | 383.46 |  | 843.61
Объём: (2,2)*1
| 4 | М | [8 empty] | 1.4
| 01.7.03.01-0001 (Приказ № 378/пр от 18.05.2022) | Вода | м3 | 0.594 |  | 0.0594 | 35.71 | 0.66 | 23.57 |  | 1.4
Объём: (0,1)*0,594
| 01.7.17.09-0062 (Приказ № 551/пр от 02.08.2023) | Сверло кольцевое алмазное, диаметр 20 мм | шт | 0 |  | 0 | 452.45 | 1.24 | 561.04
Объём: (0,1)*0,0
|  | Итого прямые затраты | [8 empty] | 1886.99
28.1 | 01.7.17.09-0062 (Приказ № 551/пр от 02.08.2023) | Сверло кольцевое алмазное, диаметр 20 мм | шт | 0 |  | 0 | 452.45 | 1.24 | 561.04
|  | ФОТ | [8 empty] | 1681.1
| Пр/812-040.1-1 | НР Работы по реконструкции зданий и сооружений: усиление и замена существующих конструкций, возведение отдельных конструктивных элементов | % | 103 |  | 103 |  |  |  |  | 1731.53
| Пр/774-040.1 | СП Работы по реконструкции зданий и сооружений: усиление и замена существующих конструкций, возведение отдельных конструктивных элементов | % | 59 |  | 59 |  |  |  |  | 991.85
|  | Всего по позиции | [6 empty] | 46103.7 |  | 4610.37
29 | ГЭСН 46-03-002-17 (Приказ № 378/пр от 18.05.2022) | На каждые 10 мм изменения глубины сверления добавляется или исключается: к норме 46-03-002-01 | 100 отверстий | -0.1 |  | -0.1
ЗТ: 13, ЗТм: 13, ЭМ: 13, М: 13
| 1 | ОТ | чел.-ч |  |  | -0.481 |  |  |  |  | -160.49
| 1-100-40 (Приказ № 1046/пр от 30.12.2021) | Средний разряд работы 4,0 | чел.-ч | 0.37 | 13 | -0.481 |  |  | 333.66 |  | -160.49
Объём: (-0,1)*0,37
| 2 | ЭМ | [8 empty] | -62.46
|  | ОТм(ЗТм) | чел.-ч |  |  | -1.43 |  |  |  |  | -548.35
| 91.21.20-013 (Приказ № 378/пр от 18.05.2022) | Установки алмазного бурения скважин в железобетоне электрические, диаметр бурения до 250 мм | маш.-ч | 1.1 | 13 | -1.43 | 33.86 | 1.29 | 43.68 |  | -62.46
Объём: (-0,1)*1,1
| 4-100-050 (Приказ № 1046/пр от 30.12.2021) | Средний разряд машиниста 5,0 | чел.-ч | 1.1 | 13 | -1.43 |  |  | 383.46 |  | -548.35
Объём: (-0,11)*1
| 4 | М | [8 empty] | -0.92
| 01.7.03.01-0001 (Приказ № 378/пр от 18.05.2022) | Вода | м3 | 0.03 | 13 | -0.039 | 35.71 | 0.66 | 23.57 |  | -0.92
Объём: (-0,1)*0,03
| 01.7.17.09-0062 (Приказ № 551/пр от 02.08.2023) | Сверло кольцевое алмазное, диаметр 20 мм | шт | 0 | 13 | 0 | 452.45 | 1.24 | 561.04
Объём: (-0,1)*0,0
|  | Итого прямые затраты | [8 empty] | -772.22
29.1 | 01.7.17.09-0062 (Приказ № 551/пр от 02.08.2023) | Сверло кольцевое алмазное, диаметр 20 мм | шт | 0 | 13 | 0 | 452.45 | 1.24 | 561.04
Объём: (-0,1)*0,0
|  | ФОТ | [8 empty] | -708.84
| Пр/812-040.1-1 | НР Работы по реконструкции зданий и сооружений: усиление и замена существующих конструкций, возведение отдельных конструктивных элементов | % | 103 |  | 103 |  |  |  |  | -730.11
| Пр/774-040.1 | СП Работы по реконструкции зданий и сооружений: усиление и замена существующих конструкций, возведение отдельных конструктивных элементов | % | 59 |  | 59 |  |  |  |  | -418.22
|  | Всего по позиции | [6 empty] | 19205.5 |  | -1920.55
30 | ГЭСН 15-01-047-15 (Приказ № 817/пр от 14.11.2023) Демонтаж. | Устройство потолков: плитно-ячеистых по каркасу из оцинкованного профиля | 100 м2 | 0.1 |  | 0.1
| 571/пр_2022_п.83_т.2_стр.2_стб.3 | Демонтаж (разборка) сборных деревянных конструкций, ЗТ: 0.8, ЗТм: 0.8, ЭМ: 0.8, М: 0
| 1 | ОТ | чел.-ч |  |  | 8.1968 |  |  |  |  | 2673.71
| 1-100-38 (Приказ № 1046/пр от 30.12.2021) | Средний разряд работы 3,8 | чел.-ч | 102.46 | 0.8 | 8.1968 |  |  | 326.19 |  | 2673.71
Объём: (0,1)*102,46
| 2 | ЭМ | [8 empty] | 223.95
|  | ОТм(ЗТм) | чел.-ч |  |  | 0.4272 |  |  |  |  | 140.27
| 91.06.06-048 (Приказ № 378/пр от 18.05.2022) | Подъемники одномачтовые, грузоподъемность до 500 кг, высота подъема 45 м | маш.-ч | 0.76 | 0.8 | 0.0608 | 37.32 | 1.46 | 54.49 |  | 3.31
Объём: (0,1)*0,76
| 4-100-030 (Приказ № 1046/пр от 30.12.2021) | Средний разряд машиниста 3,0 | чел.-ч | 0.76 | 0.8 | 0.0608 |  |  | 296.31 |  | 18.02
Объём: (0,076)*1
| 91.14.02-001 (Приказ № 551/пр от 02.08.2023) | Автомобили бортовые, грузоподъемность до 5 т | маш.-ч | 4.58 | 0.8 | 0.3664 | 477.92 | 1.26 | 602.18 |  | 220.64
Объём: (0,1)*4,58
| 4-100-040 (Приказ № 1046/пр от 30.12.2021) | Средний разряд машиниста 4,0 | чел.-ч | 4.58 | 0.8 | 0.3664 |  |  | 333.66 |  | 122.25
Объём: (0,458)*1
| 4 | М
| 01.7.03.04-0001 (Приказ № 378/пр от 18.05.2022) | Электроэнергия | кВт-ч | 2.782 | 0 | 0 |  |  | 6.45
Объём: (0,1)*2,782
| 01.6.04.02 | Панели потолочные с комплектующими | м2 | 103 |  | 0
|  | Итого прямые затраты | [8 empty] | 3037.93
| 01.6.04.02 | Панели потолочные с комплектующими | м2 | 103 | 0 | 0
Объём: (0,1)*103,0
|  | ФОТ | [8 empty] | 2813.98
| Пр/812-015.0-1 | НР Отделочные работы | % | 100 | 0.9 | 90 |  |  |  |  | 2532.58
| Пр/774-015.0 | СП Отделочные работы | % | 49 | 0.85 | 41.65 |  |  |  |  | 1172.02
|  | Всего по позиции | [6 empty] | 67425.3 |  | 6742.53
31 | ГЭСН 10-05-002-02 (Приказ № 817/пр от 14.11.2023) | Устройство перегородок из гипсокартонных листов (ГКЛ) с одинарным металлическим каркасом и двухслойной обшивкой с обеих сторон: с одним дверным проемом | 100 м2 | 0.252 |  | 0.252
| Приказ №421 Оп. п.58б | По сметным нормам, включенным в ГЭСН (ФЕР, ТЕР), аналогичным технологическим процессам в новом строительстве, в том числе по возведению новых конструктивных элементов, ЗТ: 1.15, ЗТм: 1.25, ЭМ: 1.25
| 1 | ОТ | чел.-ч |  |  | 39.4128 |  |  |  |  | 12414.64
| 1-100-35 (Приказ № 1046/пр от 30.12.2021) | Средний разряд работы 3,5 | чел.-ч | 136 | 1.15 | 39.4128 |  |  | 314.99 |  | 12414.64
Объём: (0,252)*136
| 2 | ЭМ | [8 empty] | 505.82
|  | ОТм(ЗТм) | чел.-ч |  |  | 0.40005 |  |  |  |  | 165.95
| 91.05.05-015 (Приказ № 378/пр от 18.05.2022) | Краны на автомобильном ходу, грузоподъемность 16 т | маш.-ч | 0.9 | 1.25 | 0.2835 |  |  | 1536.07 |  | 435.48
Объём: (0,252)*0,9
| 4-100-060 (Приказ № 1046/пр от 30.12.2021) | Средний разряд машиниста 6,0 | чел.-ч | 0.9 | 1.25 | 0.2835 |  |  | 448.2 |  | 127.06
Объём: (0,2268)*1
| 91.14.02-001 (Приказ № 551/пр от 02.08.2023) | Автомобили бортовые, грузоподъемность до 5 т | маш.-ч | 0.37 | 1.25 | 0.11655 | 477.92 | 1.26 | 602.18 |  | 70.18
Объём: (0,252)*0,37
| 4-100-040 (Приказ № 1046/пр от 30.12.2021) | Средний разряд машиниста 4,0 | чел.-ч | 0.37 | 1.25 | 0.11655 |  |  | 333.66 |  | 38.89
Объём: (0,09324)*1
| 91.21.12-004 (Приказ № 378/пр от 18.05.2022) | Ножницы электрические | маш.-ч | 0.17 | 1.25 | 0.05355 |  |  | 3.03 |  | 0.16
Объём: (0,252)*0,17
| 4 | М | [8 empty] | 12762.19
| 01.7.03.01-0001 (Приказ № 378/пр от 18.05.2022) | Вода | м3 | 0.13 |  | 0.03276 | 35.71 | 0.66 | 23.57 |  | 0.77
Объём: (0,252)*0,13
| 01.7.03.04-0001 (Приказ № 378/пр от 18.05.2022) | Электроэнергия | кВт-ч | 4.1016 |  | 1.0336 |  |  | 6.45 |  | 6.67
Объём: (0,252)*4,1016
| 01.7.06.01-0042 (Приказ № 378/пр от 18.05.2022) | Ленты эластичные самоклеящиеся для профилей направляющих 50х30000 мм | м | 117 |  | 29.484 | 4.82 | 1.59 | 7.66 |  | 225.85
Объём: (0,252)*117
| 01.7.06.04-0002 (Приказ № 378/пр от 18.05.2022) | Ленты бумажные перфорированные армирующие для повышения трещиностойкости стыков, ширина 52 мм | м | 177 |  | 44.604 | 2.6 | 1.54 | 4 |  | 178.42
Объём: (0,252)*177
| 01.7.06.04-0007 (Приказ № 378/пр от 18.05.2022) | Ленты бумажные для создания искусственных трещин между каркасными конструкциями и примыкающими поверхностями, с липким слоем с одной стороны и антиадгезионным покрытием с другой, цвет белый, ширина 65 мм | 100 м | 1.62 |  | 0.40824 | 1955.23 | 1.59 | 3108.82 |  | 1269.14
Объём: (0,252)*1,62
| 01.7.15.07-0082 (Приказ № 378/пр от 18.05.2022) | Дюбель-гвозди полипропиленовые анкерные с бортом, диаметр 6 мм, длина 40 мм | 100 шт | 0.7 |  | 0.1764 | 178.64 | 1.27 | 226.87 |  | 40.02
Объём: (0,252)*0,7
| 01.7.15.07-0152 (Приказ № 378/пр от 18.05.2022) | Дюбели пластмассовые с шурупами, диаметр 6 мм, длина 35 мм, диаметр шурупа 3,5 мм, длина шурупа 50 мм | 100 шт | 1.63 |  | 0.41076 | 52.34 | 1.27 | 66.47 |  | 27.3
Объём: (0,252)*1,63
| 01.7.15.14-0044 (Приказ № 378/пр от 18.05.2022) | Шурупы самонарезающие стальные оксидированные с потайной головкой и крестообразным шлицем, остроконечные, диаметр 3,5 мм, длина 25 мм | 100 шт | 14.19 |  | 3.5759 | 23.02 | 1.27 | 29.24 |  | 104.56
Объём: (0,252)*14,19
| 01.7.15.14-0045 (Приказ № 378/пр от 18.05.2022) | Шурупы самонарезающие стальные оксидированные с потайной головкой и крестообразным шлицем, остроконечные, диаметр 3,5 мм, длина 35 мм | 100 шт | 37.88 |  | 9.5458 | 34.57 | 1.27 | 43.9 |  | 419.06
Объём: (0,252)*37,88
| 07.2.06.03-0112 (Приказ № 378/пр от 18.05.2022) | Профиль направляющий из оцинкованной стали, для монтажа гипсовых перегородок и подвесных потолков, размеры 50х40 мм, толщина стали 0,6 мм | м | 86 |  | 21.672 | 71.61 | 0.91 | 65.17 |  | 1412.36
Объём: (0,252)*86
| 07.2.06.03-0195 (Приказ № 378/пр от 18.05.2022) | Профиль стальной оцинкованный стоечный, размеры 50х50 мм, толщина 0,6 мм | м | 254 |  | 64.008 | 113.3 | 0.91 | 103.1 |  | 6599.22
Объём: (0,252)*254
| 07.2.06.04-0011 (Приказ № 378/пр от 18.05.2022) | Уголки верхние, нижние для крепления несущих элементов двери, размеры 100х123 мм | 100 шт | 0.28 |  | 0.07056 | 2891.94 | 1.44 | 4164.39 |  | 293.84
Объём: (0,252)*0,28
| 11.1.03.01-0001 (Приказ № 378/пр от 18.05.2022) | Бруски строганные хвойных пород (сосна, ель), размеры 50х50 мм, сорт АВ | м3 | 0.0975 |  | 0.02457 | 20734.49 | 0.85 | 17624.32 |  | 433.03
Объём: (0,252)*0,0975
| 14.4.01.02-0012 (Приказ № 378/пр от 18.05.2022) | Грунтовка укрепляющая, глубокого проникновения, быстросохнущая, паропроницаемая | кг | 20 |  | 5.04 | 68.29 | 1.63 | 111.31 |  | 561
Объём: (0,252)*20
| 14.5.11.03-0001 (Приказ № 378/пр от 18.05.2022) | Смеси сухие шпатлевочные на основе высокопрочного гипса с полимерными добавками, крупность заполнителя не более 0,15 мм, прочность на изгиб 2,7 МПа | кг | 20 |  | 5.04 | 66.77 | 1.27 | 84.8 |  | 427.39
Объём: (0,252)*20
| 14.5.11.03-0004 (Приказ № 378/пр от 18.05.2022) | Смеси сухие шпатлевочные универсальные на основе гипса с полимерными добавками, крупность заполнителя не более 0,2 мм, прочность на изгиб не менее 1,0 МПа | кг | 150 |  | 37.8 |  |  | 20.2 |  | 763.56
Объём: (0,252)*150
| 01.6.01.02 | Листы гипсокартонные | м2 | 449 |  | 113.148
| 12.2.03.15 | Материалы теплоизоляционные из минеральных волокон | м2 | 103 |  | 25.956
|  | Итого прямые затраты | [8 empty] | 25848.6
31.1 | 01.6.01.02-0006 (Приказ № 378/пр от 18.05.2022) | Листы гипсокартонные ГКЛ, толщина 12,5 мм | м2 | 449 |  | 113.148 | 92.12 | 1.31 | 120.68 |  | 13654.7
Объём: (0,252)*449,0
31.2 | 12.2.05.08-0006 (Приказ № 551/пр от 02.08.2023) | Плиты теплоизоляционные из минеральной ваты на основе стекловолокна, группа горючести НГ, плотность 20 кг/м3, теплопроводность при 10/25 °C не более 0,034/0,037 Вт/(м*К) | м3 | 10.3 |  | 2.5956 | 2096.55 | 1.53 | 3207.72 |  | 8325.96
Объём: (0,252)*103,0*0,1
|  | ФОТ | [8 empty] | 12580.59
| Пр/812-010.0-1 | НР Деревянные конструкции | % | 108 | 0.9 | 97.2 |  |  |  |  | 12228.33
| Пр/774-010.0 | СП Деревянные конструкции | % | 55 | 0.85 | 46.75 |  |  |  |  | 5881.43
|  | Всего по позиции | [6 empty] | 261662.78 |  | 65939.02
32 | ГЭСНр 61-01-001-09 (Приказ № 817/пр от 14.11.2023) | Сплошное выравнивание внутренних поверхностей (однослойное оштукатуривание) из сухих растворных смесей толщиной до 10 мм для последующей окраски или оклейки обоями: стен | 100 м2 | 0.49 |  | 0.49
| 1 | ОТ | чел.-ч |  |  | 17.5567 |  |  |  |  | 5158.51
| 1-100-29 (Приказ № 1046/пр от 30.12.2021) | Средний разряд работы 2,9 | чел.-ч | 35.83 |  | 17.5567 |  |  | 293.82 |  | 5158.51
Объём: (0,49)*35,83
| 2 | ЭМ | [8 empty] | 23.03
|  | ОТм(ЗТм) | чел.-ч |  |  | 0.4606 |  |  |  |  | 137.34
| 91.06.05-011 (Приказ № 378/пр от 18.05.2022) | Погрузчики одноковшовые универсальные фронтальные пневмоколесные, номинальная вместимость основного ковша 2,6 м3, грузоподъемность 5 т | маш.-ч | 0.02 |  | 0.0098 |  |  | 1661.45 |  | 16.28
Объём: (0,49)*0,02
| 4-100-050 (Приказ № 1046/пр от 30.12.2021) | Средний разряд машиниста 5,0 | чел.-ч | 0.02 |  | 0.0098 |  |  | 383.46 |  | 3.76
Объём: (0,0098)*1
| 91.06.06-048 (Приказ № 378/пр от 18.05.2022) | Подъемники одномачтовые, грузоподъемность до 500 кг, высота подъема 45 м | маш.-ч | 0.21 |  | 0.1029 | 37.32 | 1.46 | 54.49 |  | 5.61
Объём: (0,49)*0,21
| 4-100-030 (Приказ № 1046/пр от 30.12.2021) | Средний разряд машиниста 3,0 | чел.-ч | 0.21 |  | 0.1029 |  |  | 296.31 |  | 30.49
Объём: (0,1029)*1
| 91.07.08-024 (Приказ № 378/пр от 18.05.2022) | Растворосмесители передвижные, объем барабана 65 л | маш.-ч | 0.71 |  | 0.3479 | 2.31 | 1.42 | 3.28 |  | 1.14
Объём: (0,49)*0,71
| 4-100-030 (Приказ № 1046/пр от 30.12.2021) | Средний разряд машиниста 3,0 | чел.-ч | 0.71 |  | 0.3479 |  |  | 296.31 |  | 103.09
Объём: (0,3479)*1
| 4 | М | [8 empty] | 5.92
| 01.7.03.01-0001 (Приказ № 378/пр от 18.05.2022) | Вода | м3 | 0.513 |  | 0.25137 | 35.71 | 0.66 | 23.57 |  | 5.92
Объём: (0,49)*0,513
| 04.3.02.09 | Смеси на цементной основе | т | 0.855 |  | 0.41895
| 14.4.01.02 | Грунтовка | т | П |  | П
|  | Итого прямые затраты | [8 empty] | 5324.8
32.1 | 14.5.11.03-0001 (Приказ № 378/пр от 18.05.2022) | Смеси сухие шпатлевочные на основе высокопрочного гипса с полимерными добавками, крупность заполнителя не более 0,15 мм, прочность на изгиб 2,7 МПа | кг | 160 |  | 78.4 | 66.77 | 1.27 | 84.8 |  | 6648.32
Объём: (0,49)*160
32.2 | 14.4.01.02-0012 (Приказ № 378/пр от 18.05.2022) | Грунтовка укрепляющая, глубокого проникновения, быстросохнущая, паропроницаемая | кг | 13 |  | 6.37 | 68.29 | 1.63 | 111.31 |  | 709.04
Объём: (0,49)*0,013*1000
|  | ФОТ | [8 empty] | 5295.85
| Пр/812-095.0-1 | НР Штукатурные работы | % | 89 |  | 89 |  |  |  |  | 4713.31
| Пр/774-095.0 | СП Штукатурные работы | % | 44 |  | 44 |  |  |  |  | 2330.17
|  | Всего по позиции | [6 empty] | 40256.41 |  | 19725.64
33 | ГЭСН 15-04-005-07 (Приказ № 378/пр от 18.05.2022) | Окраска поливинилацетатными водоэмульсионными составами высококачественная: по штукатурке стен | 100 м2 | 0.49 |  | 0.49
| Приказ №421 Оп. п.58б | По сметным нормам, включенным в ГЭСН (ФЕР, ТЕР), аналогичным технологическим процессам в новом строительстве, в том числе по возведению новых конструктивных элементов, ЗТ: 1.15, ЗТм: 1.25, ЭМ: 1.25
| 1 | ОТ | чел.-ч |  |  | 35.2188 |  |  |  |  | 11751.09
| 1-100-40 (Приказ № 1046/пр от 30.12.2021) | Средний разряд работы 4,0 | чел.-ч | 62.5 | 1.15 | 35.2188 |  |  | 333.66 |  | 11751.09
Объём: (0,49)*62,5
| 2 | ЭМ | [8 empty] | 74.77
|  | ОТм(ЗТм) | чел.-ч |  |  | 0.14088 |  |  |  |  | 46.31
| 91.06.06-048 (Приказ № 378/пр от 18.05.2022) | Подъемники одномачтовые, грузоподъемность до 500 кг, высота подъема 45 м | маш.-ч | 0.03 | 1.25 | 0.018375 | 37.32 | 1.46 | 54.49 |  | 1
Объём: (0,49)*0,03
| 4-100-030 (Приказ № 1046/пр от 30.12.2021) | Средний разряд машиниста 3,0 | чел.-ч | 0.03 | 1.25 | 0.018375 |  |  | 296.31 |  | 5.44
Объём: (0,0147)*1
| 91.14.02-001 (Приказ № 551/пр от 02.08.2023) | Автомобили бортовые, грузоподъемность до 5 т | маш.-ч | 0.2 | 1.25 | 0.1225 | 477.92 | 1.26 | 602.18 |  | 73.77
Объём: (0,49)*0,2
| 4-100-040 (Приказ № 1046/пр от 30.12.2021) | Средний разряд машиниста 4,0 | чел.-ч | 0.2 | 1.25 | 0.1225 |  |  | 333.66 |  | 40.87
Объём: (0,098)*1
| 4 | М | [8 empty] | 1754.93
| 01.7.17.11-0011 (Приказ № 378/пр от 18.05.2022) | Шкурка шлифовальная двухслойная с зернистостью 40-25 | м2 | 0.88 |  | 0.4312 | 531.44 | 1.54 | 818.42 |  | 352.9
Объём: (0,49)*0,88
| 01.7.20.08-0051 (Приказ № 817/пр от 14.11.2023) | Ветошь хлопчатобумажная цветная | кг | 0.36 |  | 0.1764 | 56.11 | 1.49 | 83.6 |  | 14.75
Объём: (0,49)*0,36
| 14.5.11.01-0001 (Приказ № 378/пр от 18.05.2022) | Шпатлевка клеевая | т | 0.079 |  | 0.03871 | 25237.94 | 1.42 | 35837.87 |  | 1387.28
Объём: (0,49)*0,079
| 14.3.02.01 | Краска водоэмульсионная | т | 0.063 |  | 0.03087
|  | Итого прямые затраты | [8 empty] | 13627.1
|  | ФОТ | [8 empty] | 11797.4
| Пр/812-015.0-1 | НР Отделочные работы | % | 100 | 0.9 | 90 |  |  |  |  | 10617.66
| Пр/774-015.0 | СП Отделочные работы | % | 49 | 0.85 | 41.65 |  |  |  |  | 4913.62
|  | Всего по позиции | [6 empty] | 59506.9 |  | 29158.38
34 | ГЭСН 15-04-006-03 (Приказ № 378/пр от 18.05.2022) | Покрытие поверхностей грунтовкой глубокого проникновения: за 1 раз стен | 100 м2 | 0.49 |  | 0.49
| Приказ №421 Оп. п.58б | По сметным нормам, включенным в ГЭСН (ФЕР, ТЕР), аналогичным технологическим процессам в новом строительстве, в том числе по возведению новых конструктивных элементов, ЗТ: 1.15, ЗТм: 1.25, ЭМ: 1.25
| 1 | ОТ | чел.-ч |  |  | 2.6203 |  |  |  |  | 874.28
| 1-100-40 (Приказ № 1046/пр от 30.12.2021) | Средний разряд работы 4,0 | чел.-ч | 4.65 | 1.15 | 2.6203 |  |  | 333.66 |  | 874.28
Объём: (0,49)*4,65
| 2 | ЭМ | [8 empty] | 4.02
|  | ОТм(ЗТм) | чел.-ч |  |  | 0.01225 |  |  |  |  | 3.85
| 91.06.06-048 (Приказ № 378/пр от 18.05.2022) | Подъемники одномачтовые, грузоподъемность до 500 кг, высота подъема 45 м | маш.-ч | 0.01 | 1.25 | 0.006125 | 37.32 | 1.46 | 54.49 |  | 0.33
Объём: (0,49)*0,01
| 4-100-030 (Приказ № 1046/пр от 30.12.2021) | Средний разряд машиниста 3,0 | чел.-ч | 0.01 | 1.25 | 0.006125 |  |  | 296.31 |  | 1.81
Объём: (0,0049)*1
| 91.14.02-001 (Приказ № 551/пр от 02.08.2023) | Автомобили бортовые, грузоподъемность до 5 т | маш.-ч | 0.01 | 1.25 | 0.006125 | 477.92 | 1.26 | 602.18 |  | 3.69
Объём: (0,49)*0,01
| 4-100-040 (Приказ № 1046/пр от 30.12.2021) | Средний разряд машиниста 4,0 | чел.-ч | 0.01 | 1.25 | 0.006125 |  |  | 333.66 |  | 2.04
Объём: (0,0049)*1
| 4 | М | [8 empty] | 4.1
| 01.7.20.08-0051 (Приказ № 817/пр от 14.11.2023) | Ветошь хлопчатобумажная цветная | кг | 0.1 |  | 0.049 | 56.11 | 1.49 | 83.6 |  | 4.1
Объём: (0,49)*0,1
| 14.3.01.03 | Грунтовка | т | 0.0103 |  | 0.005047
|  | Итого прямые затраты | [8 empty] | 886.25
34.1 | 14.3.01.03-0001 (Приказ № 378/пр от 18.05.2022) | Состав грунтовочный глубокого проникновения | кг | 10.3 |  | 5.047 | 65.84 | 1.29 | 84.93 |  | 428.64
Объём: (0,49)*0,0103*1000
|  | ФОТ | [8 empty] | 878.13
| Пр/812-015.0-1 | НР Отделочные работы | % | 100 | 0.9 | 90 |  |  |  |  | 790.32
| Пр/774-015.0 | СП Отделочные работы | % | 49 | 0.85 | 41.65 |  |  |  |  | 365.74
|  | Всего по позиции | [6 empty] | 5042.76 |  | 2470.95
35 | ГЭСН 10-01-039-01 (Приказ № 551/пр от 02.08.2023) | Установка блоков в наружных и внутренних дверных проемах: в каменных стенах, площадь проема до 3 м2 | 100 м2 | 0.016 |  | 0.016
Объём: 2*0,8
| Приказ №421 Оп. п.58б | По сметным нормам, включенным в ГЭСН (ФЕР, ТЕР), аналогичным технологическим процессам в новом строительстве, в том числе по возведению новых конструктивных элементов, ЗТ: 1.15, ЗТм: 1.25, ЭМ: 1.25
| 1 | ОТ | чел.-ч |  |  | 1.6474 |  |  |  |  | 525.04
| 1-100-36 (Приказ № 1046/пр от 30.12.2021) | Средний разряд работы 3,6 | чел.-ч | 89.53 | 1.15 | 1.6474 |  |  | 318.72 |  | 525.04
Объём: (0,016)*89,53
| 2 | ЭМ | [8 empty] | 255.95
|  | ОТм(ЗТм) | чел.-ч |  |  | 0.2608 |  |  |  |  | 112.7
| 91.05.01-017 (Приказ № 905/пр от 26.10.2022) | Краны башенные, грузоподъемность 8 т | маш.-ч | 9.69 | 1.25 | 0.1938 |  |  | 965.98 |  | 187.21
Объём: (0,016)*9,69
| 4-100-060 (Приказ № 1046/пр от 30.12.2021) | Средний разряд машиниста 6,0 | чел.-ч | 9.69 | 1.25 | 0.1938 |  |  | 448.2 |  | 86.86
Объём: (0,15504)*1
| 91.05.05-015 (Приказ № 378/пр от 18.05.2022) | Краны на автомобильном ходу, грузоподъемность 16 т | маш.-ч | 1.52 | 1.25 | 0.0304 |  |  | 1536.07 |  | 46.7
Объём: (0,016)*1,52
| 4-100-060 (Приказ № 1046/пр от 30.12.2021) | Средний разряд машиниста 6,0 | чел.-ч | 1.52 | 1.25 | 0.0304 |  |  | 448.2 |  | 13.63
Объём: (0,02432)*1
| 91.14.02-001 (Приказ № 551/пр от 02.08.2023) | Автомобили бортовые, грузоподъемность до 5 т | маш.-ч | 1.83 | 1.25 | 0.0366 | 477.92 | 1.26 | 602.18 |  | 22.04
Объём: (0,016)*1,83
| 4-100-040 (Приказ № 1046/пр от 30.12.2021) | Средний разряд машиниста 4,0 | чел.-ч | 1.83 | 1.25 | 0.0366 |  |  | 333.66 |  | 12.21
Объём: (0,02928)*1
| 4 | М | [8 empty] | 171.64
| 01.7.14.01-0002 (Приказ № 378/пр от 18.05.2022) | Герметик пенополиуретановый (пена монтажная) универсальный, объем 1000 мл | шт | 32.4 |  | 0.5184 | 241.35 | 1.19 | 287.21 |  | 148.89
Объём: (0,016)*32,4
| 01.7.15.06-0111 (Приказ № 378/пр от 18.05.2022) | Гвозди строительные | т | 0.00413 |  | 6.61e-05 | 70296.2 | 1.27 | 89276.17 |  | 5.9
Объём: (0,016)*0,00413
| 04.3.01.07-0027 (Приказ № 378/пр от 18.05.2022) | Раствор штукатурный, известковый, М200 | м3 | 0.105 |  | 0.00168 | 3878.19 | 1.25 | 4847.74 |  | 8.14
Объём: (0,016)*0,105
| 11.1.03.06-0071 (Приказ № 1133/пр от 27.12.2022) | Доска обрезная хвойных пород, естественной влажности, длина 2-6,5 м, ширина 100-250 мм, толщина 25 мм, сорт III | м3 | 0.08 |  | 0.00128 | 5764.42 | 1.18 | 6802.02 |  | 8.71
Объём: (0,016)*0,08
| 01.7.04.07 | Скобяные изделия | компл | П |  | П
| 01.7.15.07 | Дюбели пластмассовые с шурупом | кг | П |  | П
| 11.2.02.01 | Блоки дверные | м2 | 100 |  | 1.6
|  | Итого прямые затраты | [8 empty] | 1065.33
35.1 | 01.7.04.11-0090 (Приказ № 817/пр от 14.11.2023) | Комплект монтажный для установки дверных блоков массой до 50 кг | компл | 62.5 |  | 1 | 465.34 | 1.27 | 590.98 |  | 590.98
|  | ФОТ | [8 empty] | 637.74
| Пр/812-010.0-1 | НР Деревянные конструкции | % | 108 | 0.9 | 97.2 |  |  |  |  | 619.88
| Пр/774-010.0 | СП Деревянные конструкции | % | 55 | 0.85 | 46.75 |  |  |  |  | 298.14
|  | Всего по позиции | [6 empty] | 160895.63 |  | 2574.33
36 | 11.2.02.01-1094 (Приказ № 703/пр от 26.08.2022) | Блок дверной деревянный внутренний распашной глухой, площадь до 2,0 м2, материал комбинированный с покрытием из полимерных пленок | м2 | 1.6 |  | 1.6 | 3027.77 | 1.77 | 5359.15 |  | 8574.64
|  | Всего по позиции | [6 empty] | 5359.15 |  | 8574.64
37 | ГЭСН 10-01-060-01 (Приказ № 378/пр от 18.05.2022) | Установка и крепление наличников | 100 м | 0.048 |  | 0.048
| Приказ №421 Оп. п.58б | По сметным нормам, включенным в ГЭСН (ФЕР, ТЕР), аналогичным технологическим процессам в новом строительстве, в том числе по возведению новых конструктивных элементов, ЗТ: 1.15, ЗТм: 1.25, ЭМ: 1.25
| 1 | ОТ | чел.-ч |  |  | 0.43166 |  |  |  |  | 122.53
| 1-100-25 (Приказ № 1046/пр от 30.12.2021) | Средний разряд работы 2,5 | чел.-ч | 7.82 | 1.15 | 0.43166 |  |  | 283.86 |  | 122.53
Объём: (0,048)*7,82
| 2 | ЭМ | [8 empty] | 1.45
|  | ОТм(ЗТм) | чел.-ч |  |  | 0.0024 |  |  |  |  | 0.8
| 91.14.02-001 (Приказ № 551/пр от 02.08.2023) | Автомобили бортовые, грузоподъемность до 5 т | маш.-ч | 0.04 | 1.25 | 0.0024 | 477.92 | 1.26 | 602.18 |  | 1.45
Объём: (0,048)*0,04
| 4-100-040 (Приказ № 1046/пр от 30.12.2021) | Средний разряд машиниста 4,0 | чел.-ч | 0.04 | 1.25 | 0.0024 |  |  | 333.66 |  | 0.8
Объём: (0,00192)*1
| 4 | М | [8 empty] | 3.04
| 01.7.15.06-0111 (Приказ № 378/пр от 18.05.2022) | Гвозди строительные | т | 0.00071 |  | 3.41e-05 | 70296.2 | 1.27 | 89276.17 |  | 3.04
Объём: (0,048)*0,00071
| 11.1.01.10 | Наличники | м | 112 |  | 5.376
|  | Итого прямые затраты | [8 empty] | 127.82
37.1 | 11.1.01.10-0041 (Приказ № 378/пр от 18.05.2022) | Наличник плоский из древесины хвойных пород, сечение 75х12 мм | м | 112 |  | 5.376 | 71.5 | 1.18 | 84.37 |  | 453.57
Объём: (0,048)*112,0
|  | ФОТ | [8 empty] | 123.33
| Пр/812-010.0-1 | НР Деревянные конструкции | % | 108 | 0.9 | 97.2 |  |  |  |  | 119.88
| Пр/774-010.0 | СП Деревянные конструкции | % | 55 | 0.85 | 46.75 |  |  |  |  | 57.66
|  | Всего по позиции | [6 empty] | 15811.04 |  | 758.93
38 | ГЭСН 15-01-047-15 (Приказ № 817/пр от 14.11.2023) | Устройство потолков: плитно-ячеистых по каркасу из оцинкованного профиля | 100 м2 | 0.08 |  | 0.08
| Приказ №421 Оп. п.58б | По сметным нормам, включенным в ГЭСН (ФЕР, ТЕР), аналогичным технологическим процессам в новом строительстве, в том числе по возведению новых конструктивных элементов, ЗТ: 1.15, ЗТм: 1.25, ЭМ: 1.25
| 1 | ОТ | чел.-ч |  |  | 9.4263 |  |  |  |  | 3074.77
| 1-100-38 (Приказ № 1046/пр от 30.12.2021) | Средний разряд работы 3,8 | чел.-ч | 102.46 | 1.15 | 9.4263 |  |  | 326.19 |  | 3074.77
Объём: (0,08)*102,46
| 2 | ЭМ | [8 empty] | 279.94
|  | ОТм(ЗТм) | чел.-ч |  |  | 0.534 |  |  |  |  | 175.34
| 91.06.06-048 (Приказ № 378/пр от 18.05.2022) | Подъемники одномачтовые, грузоподъемность до 500 кг, высота подъема 45 м | маш.-ч | 0.76 | 1.25 | 0.076 | 37.32 | 1.46 | 54.49 |  | 4.14
Объём: (0,08)*0,76
| 4-100-030 (Приказ № 1046/пр от 30.12.2021) | Средний разряд машиниста 3,0 | чел.-ч | 0.76 | 1.25 | 0.076 |  |  | 296.31 |  | 22.52
Объём: (0,0608)*1
| 91.14.02-001 (Приказ № 551/пр от 02.08.2023) | Автомобили бортовые, грузоподъемность до 5 т | маш.-ч | 4.58 | 1.25 | 0.458 | 477.92 | 1.26 | 602.18 |  | 275.8
Объём: (0,08)*4,58
| 4-100-040 (Приказ № 1046/пр от 30.12.2021) | Средний разряд машиниста 4,0 | чел.-ч | 4.58 | 1.25 | 0.458 |  |  | 333.66 |  | 152.82
Объём: (0,3664)*1
| 4 | М | [8 empty] | 1.44
| 01.7.03.04-0001 (Приказ № 378/пр от 18.05.2022) | Электроэнергия | кВт-ч | 2.782 |  | 0.22256 |  |  | 6.45 |  | 1.44
Объём: (0,08)*2,782
| 01.6.04.02 | Панели потолочные с комплектующими | м2 | 103 |  | 8.24
|  | Итого прямые затраты | [8 empty] | 3531.49
| 01.6.04.02 | Панели потолочные с комплектующими | м2 | 103 |  | 8.24
Объём: (0,08)*103,0
|  | ФОТ | [8 empty] | 3250.11
| Пр/812-015.0-1 | НР Отделочные работы | % | 100 | 0.9 | 90 |  |  |  |  | 2925.1
| Пр/774-015.0 | СП Отделочные работы | % | 49 | 0.85 | 41.65 |  |  |  |  | 1353.67
|  | Всего по позиции | [6 empty] | 97628.25 |  | 7810.26
39 | ГЭСН 10-01-036-01 (Приказ № 378/пр от 18.05.2022) | Установка уголков ПВХ на клее | 100 м | 0.18 |  | 0.18
| Приказ №421 Оп. п.58б | По сметным нормам, включенным в ГЭСН (ФЕР, ТЕР), аналогичным технологическим процессам в новом строительстве, в том числе по возведению новых конструктивных элементов, ЗТ: 1.15, ЗТм: 1.25, ЭМ: 1.25
| 1 | ОТ | чел.-ч |  |  | 1.3869 |  |  |  |  | 410.95
| 1-100-30 (Приказ № 1046/пр от 30.12.2021) | Средний разряд работы 3,0 | чел.-ч | 6.7 | 1.15 | 1.3869 |  |  | 296.31 |  | 410.95
Объём: (0,18)*6,7
| 4 | М | [8 empty] | 47.92
| 14.1.04.02-0011 (Приказ № 378/пр от 18.05.2022) | Клей, марка 88-Н | кг | 0.8 |  | 0.144 | 234.33 | 1.42 | 332.75 |  | 47.92
Объём: (0,18)*0,8
| 11.3.03.13 | Уголок ПВХ | п.м | 100 |  | 18
|  | Итого прямые затраты | [8 empty] | 458.87
|  | ФОТ | [8 empty] | 410.95
| Пр/812-010.0-1 | НР Деревянные конструкции | % | 108 | 0.9 | 97.2 |  |  |  |  | 399.44
| Пр/774-010.0 | СП Деревянные конструкции | % | 55 | 0.85 | 46.75 |  |  |  |  | 192.12
|  | Всего по позиции | [6 empty] | 5835.72 |  | 1050.43
40 | 09.2.02.01-0043 (Приказ № 378/пр от 18.05.2022) | Профиль алюминиевый L- образный подвесного потолка, цвет белый, размеры 19х24 мм, длина 3000 мм | м | 18 |  | 18 | 18.3 | 1.41 | 25.8 |  | 464.4
|  | Всего по позиции | [6 empty] | 25.8 |  | 464.4
41 | ГЭСН 11-01-039-06 (Приказ № 817/пр от 14.11.2023) | Устройство плинтусов: из плиток керамогранитных | 100 м | 0.15 |  | 0.15
| Приказ №421 Оп. п.58б | По сметным нормам, включенным в ГЭСН (ФЕР, ТЕР), аналогичным технологическим процессам в новом строительстве, в том числе по возведению новых конструктивных элементов, ЗТ: 1.15, ЗТм: 1.25, ЭМ: 1.25
| 1 | ОТ | чел.-ч |  |  | 5.0732 |  |  |  |  | 1654.84
| 1-100-38 (Приказ № 1046/пр от 30.12.2021) | Средний разряд работы 3,8 | чел.-ч | 29.41 | 1.15 | 5.0732 |  |  | 326.19 |  | 1654.84
Объём: (0,15)*29,41
| 2 | ЭМ | [8 empty] | 33.97
|  | ОТм(ЗТм) | чел.-ч |  |  | 0.058125 |  |  |  |  | 19.33
| 91.06.06-048 (Приказ № 378/пр от 18.05.2022) | Подъемники одномачтовые, грузоподъемность до 500 кг, высота подъема 45 м | маш.-ч | 0.01 | 1.25 | 0.001875 | 37.32 | 1.46 | 54.49 |  | 0.1
Объём: (0,15)*0,01
| 4-100-030 (Приказ № 1046/пр от 30.12.2021) | Средний разряд машиниста 3,0 | чел.-ч | 0.01 | 1.25 | 0.001875 |  |  | 296.31 |  | 0.56
Объём: (0,0015)*1
| 91.14.02-001 (Приказ № 551/пр от 02.08.2023) | Автомобили бортовые, грузоподъемность до 5 т | маш.-ч | 0.3 | 1.25 | 0.05625 | 477.92 | 1.26 | 602.18 |  | 33.87
Объём: (0,15)*0,3
| 4-100-040 (Приказ № 1046/пр от 30.12.2021) | Средний разряд машиниста 4,0 | чел.-ч | 0.3 | 1.25 | 0.05625 |  |  | 333.66 |  | 18.77
Объём: (0,045)*1
| 4 | М | [8 empty] | 0.13
| 01.7.03.01-0001 (Приказ № 378/пр от 18.05.2022) | Вода | м3 | 0.01 |  | 0.0015 | 35.71 | 0.66 | 23.57 |  | 0.04
Объём: (0,15)*0,01
| 01.7.03.04-0001 (Приказ № 378/пр от 18.05.2022) | Электроэнергия | кВт-ч | 0.09 |  | 0.0135 |  |  | 6.45 |  | 0.09
Объём: (0,15)*0,09
| 04.3.02.09 | Смесь сухая для заделки швов | т | 0.01 |  | 0.0015
| 06.2.05.03 | Плиты керамогранитные | м2 | 10.2 |  | 1.53
| 14.1.06.02 | Клей для облицовочных работ (сухая смесь) | т | 0.04 |  | 0.006
|  | Итого прямые затраты | [8 empty] | 1708.27
41.1 | 04.3.02.09-0102 (Приказ № 378/пр от 18.05.2022) | Смеси сухие водостойкие для затирки межплиточных швов шириной 1-6 мм (различная цветовая гамма) | т | 0.01 |  | 0.0015 | 37800.3 | 1.93 | 72954.58 |  | 109.43
Объём: (0,15)*0,01
41.2 | 06.2.05.03-0011 (Приказ № 378/пр от 18.05.2022) | Плитка керамогранитная, неполированная, толщина 8 мм | м2 | 10.2 |  | 1.53 | 509.87 | 1.24 | 632.24 |  | 967.33
Объём: (0,15)*10,2
41.3 | 14.1.06.02-0202 (Приказ № 378/пр от 18.05.2022) | Клей монтажный сухой для внутренних и наружных работ на основе цементного вяжущего, для тяжелой плитки, керамогранита, мозаики, камня | т | 0.04 |  | 0.006 | 14353.15 | 1.1 | 15788.47 |  | 94.73
Объём: (0,15)*0,04
|  | ФОТ | [8 empty] | 1674.17
| Пр/812-011.0-1 | НР Полы | % | 112 | 0.9 | 100.8 |  |  |  |  | 1687.56
| Пр/774-011.0 | СП Полы | % | 65 | 0.85 | 55.25 |  |  |  |  | 924.98
|  | Всего по позиции | [6 empty] | 36615.33 |  | 5492.3
|  | Итого прямые по всем-всем позициям | [6 empty] | 92387.82 |  | 463219.69 | [10 empty] | Итого прямые по всем-всем позициям
|  | Итого прямые затраты по разделу . | [8 empty] | 464294.6 | [10 empty] | Итого прямые затраты по разделу .
|  | в том числе | [19 empty] | в том числе
|  | оплата труда (ОТ) | [8 empty] | 333607.67 | [10 empty] | оплата труда (ОТ)
|  | эксплуатация машин и механизмов | [8 empty] | 5227.84 | [10 empty] | эксплуатация машин и механизмов
|  | оплата труда машинистов (ОТм) | [8 empty] | 4673.1 | [10 empty] | оплата труда машинистов (ОТм)
|  | материальные ресурсы | [8 empty] | 117481.88 | [10 empty] | материальные ресурсы
|  | перевозка | [8 empty] | 3304.11 | [10 empty] | перевозка
|  | Итого ФОТ | [8 empty] | 338280.77 | [10 empty] | Итого ФОТ
|  | Итого накладные расходы | [8 empty] | 304741.05 | [10 empty] | Итого накладные расходы
|  | Итого сметная прибыль | [8 empty] | 145532.54 | [10 empty] | Итого сметная прибыль
|  | Итого оборудование | [19 empty] | Итого оборудование
|  | Итого прочие затраты | [19 empty] | Итого прочие затраты
|  | Итого по разделу . | [8 empty] | 914568.19 | [10 empty] | Итого по разделу .
|  | Справочно | [19 empty] | Справочно
|  | материальные ресурсы, отсутствующие в ФРСН | [19 empty] | материальные ресурсы, отсутствующие в ФРСН
|  | оборудование, отсутствующее в ФРСН | [19 empty] | оборудование, отсутствующее в ФРСН
|  | затраты труда рабочих | [8 empty] | 1057.21 | [10 empty] | затраты труда рабочих
|  | затраты труда машинистов | [8 empty] | 13.33 | [10 empty] | затраты труда машинистов
|  | ИТОГИ ПО СМЕТЕ | [19 empty] | ИТОГИ ПО СМЕТЕ
|  | ВСЕГО строительные работы | [8 empty] | 910209.67 | [10 empty] | ВСЕГО строительные работы
|  | строительные работы без учета перевозки | [8 empty] | 906905.56 | [10 empty] | строительные работы без учета перевозки
|  | в том числе | [19 empty] | в том числе
|  | прямые затраты | [8 empty] | 462418.81 | [10 empty] | прямые затраты
|  | в том числе | [19 empty] | в том числе
|  | оплата труда (ОТ) | [8 empty] | 331919.47 | [10 empty] | оплата труда (ОТ)
|  | эксплуатация машин и механизмов | [8 empty] | 5219.7 | [10 empty] | эксплуатация машин и механизмов
|  | оплата труда машинистов (ОТм) | [8 empty] | 4670.29 | [10 empty] | оплата труда машинистов (ОТм)
|  | материальные ресурсы | [8 empty] | 117305.24 | [10 empty] | материальные ресурсы
|  | перевозка | [8 empty] | 3304.11 | [10 empty] | перевозка
|  | ФОТ | [8 empty] | 336589.76 | [10 empty] | ФОТ
|  | накладные расходы | [8 empty] | 303114.08 | [10 empty] | накладные расходы
|  | сметная прибыль | [8 empty] | 144676.78 | [10 empty] | сметная прибыль
|  | ВСЕГО монтажные работы | [8 empty] | 4358.52 | [10 empty] | ВСЕГО монтажные работы
|  | монтажные работы без учета перевозки | [8 empty] | 4358.52 | [10 empty] | монтажные работы без учета перевозки
|  | в том числе | [19 empty] | в том числе
|  | прямые затраты | [8 empty] | 1875.79 | [10 empty] | прямые затраты
|  | в том числе | [19 empty] | в том числе
|  | оплата труда (ОТ) | [8 empty] | 1688.2 | [10 empty] | оплата труда (ОТ)
|  | эксплуатация машин и механизмов | [8 empty] | 8.14 | [10 empty] | эксплуатация машин и механизмов
|  | оплата труда машинистов (ОТм) | [8 empty] | 2.81 | [10 empty] | оплата труда машинистов (ОТм)
|  | материальные ресурсы | [8 empty] | 176.64 | [10 empty] | материальные ресурсы
|  | ФОТ | [8 empty] | 1691.01 | [10 empty] | ФОТ
|  | накладные расходы | [8 empty] | 1626.97 | [10 empty] | накладные расходы
|  | сметная прибыль | [8 empty] | 855.76 | [10 empty] | сметная прибыль
|  | оборудование без учета дополнительной перевозки | [19 empty] | оборудование без учета дополнительной перевозки
|  | дополнительная перевозка оборудования | [19 empty] | дополнительная перевозка оборудования
|  | пусконаладочные работы без учета перевозки | [19 empty] | пусконаладочные работы без учета перевозки
|  | ВСЕГО по смете | [8 empty] | 914568.19 | [10 empty] | ВСЕГО по смете
|  | Всего по смете СМР+ПНР+перевозка | [8 empty] | 914568.19 | [10 empty] | Всего по смете СМР+ПНР+перевозка
|  | в том числе | [19 empty] | в том числе
|  | Всего прямые затраты | [8 empty] | 464294.6 | [10 empty] | Всего прямые затраты
|  | в том числе | [19 empty] | в том числе
|  | оплата труда (ОТ) | [8 empty] | 333607.67 | [10 empty] | оплата труда (ОТ)
|  | эксплуатация машин и механизмов | [8 empty] | 5227.84 | [10 empty] | эксплуатация машин и механизмов
|  | оплата труда машинистов (ОТм) | [8 empty] | 4673.1 | [10 empty] | оплата труда машинистов (ОТм)
|  | материальные ресурсы | [8 empty] | 117481.88 | [10 empty] | материальные ресурсы
|  | перевозка | [8 empty] | 3304.11 | [10 empty] | перевозка
|  | Всего ФОТ | [8 empty] | 338280.77 | [10 empty] | Всего ФОТ
|  | Всего накладные расходы | [8 empty] | 304741.05 | [10 empty] | Всего накладные расходы
|  | Всего сметная прибыль | [8 empty] | 145532.54 | [10 empty] | Всего сметная прибыль
|  | Справочно | [19 empty] | Справочно
|  | материальные ресурсы из текущей СНБ (проверка) | [8 empty] | 117481.88 | [10 empty] | материальные ресурсы из текущей СНБ (проверка)
|  | оборудование из текущей СНБ (проверка) | [19 empty] | оборудование из текущей СНБ (проверка)
|  | затраты труда рабочих | [8 empty] | 1057.21 | [10 empty] | затраты труда рабочих
|  | затраты труда машинистов | [8 empty] | 13.33 | [10 empty] | затраты труда машинистов
|  | Нормативные затраты труда | [8 empty] | 1070.54 | [10 empty] | Нормативные затраты труда
|  | Строительные работы - ОТ | [8 empty] | 331919.47 | [10 empty] | Строительные работы - ОТ
|  | Строительные работы - ЭМ | [8 empty] | 5219.7 | [10 empty] | Строительные работы - ЭМ
|  | Строительные работы - ОТм | [8 empty] | 4670.29 | [10 empty] | Строительные работы - ОТм
|  | Строительные работы - МР | [8 empty] | 117305.24 | [10 empty] | Строительные работы - МР
|  | Строительные работы - ФОТ | [8 empty] | 336589.76 | [10 empty] | Строительные работы - ФОТ
|  | Строительные работы - НР | [8 empty] | 303114.08 | [10 empty] | Строительные работы - НР
|  | Строительные работы - СП | [8 empty] | 144676.78 | [10 empty] | Строительные работы - СП
|  | Строительные работы - Материальные ресурсы, отсутствующие в ФРСН (прайсовые) | [19 empty] | Строительные работы - Материальные ресурсы, отсутствующие в ФРСН (прайсовые)
|  | Строительные работы - Независимая перевозка | [8 empty] | 3304.11 | [10 empty] | Строительные работы - Независимая перевозка
|  | Строительные работы - Прямые затраты | [8 empty] | 462418.81 | [10 empty] | Строительные работы - Прямые затраты
|  | Строительные работы - Затраты труда рабочих | [8 empty] | 1052.13 | [10 empty] | Строительные работы - Затраты труда рабочих
|  | Строительные работы - Затраты труда машинистов | [8 empty] | 13.33 | [10 empty] | Строительные работы - Затраты труда машинистов
|  | Строительные работы - Затраты труда всего (рабочих и машинистов) | [8 empty] | 1065.46 | [10 empty] | Строительные работы - Затраты труда всего (рабочих и машинистов)
|  | Монтажные работы - ОТ | [8 empty] | 1688.2 | [10 empty] | Монтажные работы - ОТ
|  | Монтажные работы - ЭМ | [8 empty] | 8.14 | [10 empty] | Монтажные работы - ЭМ
|  | Монтажные работы - ОТм | [8 empty] | 2.81 | [10 empty] | Монтажные работы - ОТм
|  | Монтажные работы - МР | [8 empty] | 176.64 | [10 empty] | Монтажные работы - МР
|  | Монтажные работы - ФОТ | [8 empty] | 1691.01 | [10 empty] | Монтажные работы - ФОТ
|  | Монтажные работы - НР | [8 empty] | 1626.97 | [10 empty] | Монтажные работы - НР
|  | Монтажные работы - СП | [8 empty] | 855.76 | [10 empty] | Монтажные работы - СП
|  | Монтажные работы - Материальные ресурсы, отсутствующие в ФРСН (прайсовые) | [19 empty] | Монтажные работы - Материальные ресурсы, отсутствующие в ФРСН (прайсовые)
|  | Монтажные работы - Независимая перевозка | [19 empty] | Монтажные работы - Независимая перевозка
|  | Монтажные работы - Прямые затраты | [8 empty] | 1875.79 | [10 empty] | Монтажные работы - Прямые затраты
|  | Монтажные работы - Затраты труда рабочих | [8 empty] | 5.08 | [10 empty] | Монтажные работы - Затраты труда рабочих
|  | Монтажные работы - Затраты труда машинистов | [8 empty] | 0.01 | [10 empty] | Монтажные работы - Затраты труда машинистов
|  | Монтажные работы - Затраты труда всего (рабочих и машинистов) | [8 empty] | 5.09 | [10 empty] | Монтажные работы - Затраты труда всего (рабочих и машинистов)
|  | Пусконаладочные работы - ОТ | [19 empty] | Пусконаладочные работы - ОТ
|  | Пусконаладочные работы - ЭМ | [19 empty] | Пусконаладочные работы - ЭМ
|  | Пусконаладочные работы - ОТм | [19 empty] | Пусконаладочные работы - ОТм
|  | Пусконаладочные работы - МР | [19 empty] | Пусконаладочные работы - МР
|  | Пусконаладочные работы - ФОТ | [19 empty] | Пусконаладочные работы - ФОТ
|  | Пусконаладочные работы - НР | [19 empty] | Пусконаладочные работы - НР
|  | Пусконаладочные работы - СП | [19 empty] | Пусконаладочные работы - СП
|  | Пусконаладочные работы - Материальные ресурсы, отсутствующие в ФРСН (прайсовые) | [19 empty] | Пусконаладочные работы - Материальные ресурсы, отсутствующие в ФРСН (прайсовые)
|  | Пусконаладочные работы - Независимая перевозка | [19 empty] | Пусконаладочные работы - Независимая перевозка
|  | Пусконаладочные работы - Прямые затраты | [19 empty] | Пусконаладочные работы - Прямые затраты
|  | Пусконаладочные работы - Затраты труда рабочих | [19 empty] | Пусконаладочные работы - Затраты труда рабочих
|  | Пусконаладочные работы - Затраты труда машинистов | [19 empty] | Пусконаладочные работы - Затраты труда машинистов
|  | Пусконаладочные работы - Затраты труда всего (рабочих и машинистов) | [19 empty] | Пусконаладочные работы - Затраты труда всего (рабочих и машинистов)
|  | Всего - ОТ | [8 empty] | 333607.67 | [10 empty] | Всего - ОТ
|  | Всего - ЭМ | [8 empty] | 5227.84 | [10 empty] | Всего - ЭМ
|  | Всего - ОТм | [8 empty] | 4673.1 | [10 empty] | Всего - ОТм
|  | Всего - МР | [8 empty] | 117481.88 | [10 empty] | Всего - МР
|  | Всего - Независимая перевозка | [8 empty] | 3304.11 | [10 empty] | Всего - Независимая перевозка
|  | Всего - НР | [8 empty] | 304741.05 | [10 empty] | Всего - НР
|  | Всего - СП | [8 empty] | 145532.54 | [10 empty] | Всего - СП
|  | Всего - ФОТ | [8 empty] | 338280.77 | [10 empty] | Всего - ФОТ
|  | Всего - Прямые затраты | [8 empty] | 464294.6 | [10 empty] | Всего - Прямые затраты
|  | Всего - Итоговая сметная стоимость (без учета перевозки) | [8 empty] | 911264.08 | [10 empty] | Всего - Итоговая сметная стоимость (без учета перевозки)
|  | 2 | [19 empty] | 2
|  | материалы заказчика из текущей СНБ без учета дополнительной перевозки | [19 empty] | материалы заказчика из текущей СНБ без учета дополнительной перевозки
|  | дополнительная перевозка материалов заказчика из текущей СНБ | [19 empty] | дополнительная перевозка материалов заказчика из текущей СНБ
|  | материалы заказчика, отсутствующие в СНБ без учета дополнительной перевозки | [19 empty] | материалы заказчика, отсутствующие в СНБ без учета дополнительной перевозки
|  | дополнительная перевозка материалов заказчика, отсутствующих в СНБ | [19 empty] | дополнительная перевозка материалов заказчика, отсутствующих в СНБ
|  | материалы подрядчика из текущей СНБ без учета дополнительной перевозки | [19 empty] | материалы подрядчика из текущей СНБ без учета дополнительной перевозки
|  | дополнительная перевозка материалов подрядчика из текущей СНБ | [19 empty] | дополнительная перевозка материалов подрядчика из текущей СНБ
|  | материалы подрядчика, отсутствующие в СНБ без учета дополнительной перевозки | [19 empty] | материалы подрядчика, отсутствующие в СНБ без учета дополнительной перевозки
|  | дополнительная перевозка материалов подрядчика, отсутствующих в СНБ | [19 empty] | дополнительная перевозка материалов подрядчика, отсутствующих в СНБ
|  | оборудование заказчика из текущей СНБ без учета дополнительной перевозки | [19 empty] | оборудование заказчика из текущей СНБ без учета дополнительной перевозки
|  | дополнительная перевозка оборудования заказчика из текущей СНБ | [19 empty] | дополнительная перевозка оборудования заказчика из текущей СНБ
|  | оборудование заказчика, отсутствующее в СНБ без учета дополнительной перевозки | [19 empty] | оборудование заказчика, отсутствующее в СНБ без учета дополнительной перевозки
|  | дополнительная перевозка оборудования заказчика, отсутствующего в СНБ | [19 empty] | дополнительная перевозка оборудования заказчика, отсутствующего в СНБ
|  | оборудование подрядчика из текущей СНБ без учета дополнительной перевозки | [19 empty] | оборудование подрядчика из текущей СНБ без учета дополнительной перевозки
|  | дополнительная перевозка оборудования подрядчика из текущей СНБ | [19 empty] | дополнительная перевозка оборудования подрядчика из текущей СНБ
|  | оборудование подрядчика, отсутствующее в СНБ без учета дополнительной перевозки | [19 empty] | оборудование подрядчика, отсутствующее в СНБ без учета дополнительной перевозки
|  | дополнительная перевозка оборудования подрядчика, отсутствующего в СНБ | [19 empty] | дополнительная перевозка оборудования подрядчика, отсутствующего в СНБ
|  | возврат материалов из текущей СНБ без учета дополнительной перевозки | [19 empty] | возврат материалов из текущей СНБ без учета дополнительной перевозки
|  | возврат дополнительной перевозки материалов из текущей СНБ | [19 empty] | возврат дополнительной перевозки материалов из текущей СНБ
|  | возврат материалов, отсутствующих в СНБ без учета дополнительной перевозки | [19 empty] | возврат материалов, отсутствующих в СНБ без учета дополнительной перевозки
|  | возврат дополнительной перевозки материалов, отсутствующих в СНБ | [19 empty] | возврат дополнительной перевозки материалов, отсутствующих в СНБ
|  | возврат оборудования из текущей СНБ без учета дополнительной перевозки | [19 empty] | возврат оборудования из текущей СНБ без учета дополнительной перевозки
|  | возврат дополнительной перевозки оборудования из текущей СНБ | [19 empty] | возврат дополнительной перевозки оборудования из текущей СНБ
|  | возврат оборудования, отсутствующего в СНБ без учета дополнительной перевозки | [19 empty] | возврат оборудования, отсутствующего в СНБ без учета дополнительной перевозки
|  | возврат дополнительной перевозки оборудования, отсутствующего в СНБ | [19 empty] | возврат дополнительной перевозки оборудования, отсутствующего в СНБ
НДС
|  | Всего по смете | [8 empty] | 914568.19 | [10 empty] | Всего по смете с НДС
Составил
[должность, подпись (инициалы, фамилия)]
Проверил
[должность, подпись (инициалы, фамилия)]